## E.1 单位工程工程量与造价表(160号YZ)
E.1 单位工程工程量清单与造价表(招标控制价)(一般计税法)
工程名称:3#栋安装工程 标段: 用途: | [7 empty] | 第1页 共61页
序号 | 项目编码 | 项目名称 | 项目特征描述 | 计量 单位 | 工程量 | 金额(元)
[6 empty] | 综合 单价 | 合价 | 其中
[8 empty] | 建安费用 | 销项税额 | 附加税费 |  |  |  | 0
|  | 3#栋安装工程 |  |  | 0 | 0 | 0 | 0 | 0 | 0 | 0 | 0 | 0 | 0
|  | 电气工程 |  |  | 0 | 0 | 0 | 0 | 0 | 0 | 0 | 0 | 0 | 0
|  | 电气工程 |  |  | 0 | 0 | 0 | 0 | 0 | 0 | 0 | 0 | 0 | 0
1 | 030404017001 | 3#宿舍公共照明配电总箱 XS-ZALZ | 1.名称: 配电箱; 2.主要电器元器件品牌要求: 国内或合资一线品牌; 3.安装方式: 悬挂嵌入式; | 台 | 1 | 0 | 0 | 0 | 0 | 0 | 0 | 0 | 0 | 0
2 | 030404017002 | 3#宿舍普通照明配电总柜1 XS1-ZAL1 | 1.名称: 配电箱; 2.主要电器元器件品牌要求: 国内或合资一线品牌; 3.安装方式: 悬挂嵌入式; | 台 | 1 | 0 | 0 | 0 | 0 | 0 | 0 | 0 | 0 | 0
3 | 030404017003 | 3#宿舍应急照明配电总箱 XS-ZALEZ | 1.名称: 配电箱; 2.主要电器元器件品牌要求: 国内或合资一线品牌; 3.安装方式: 悬挂嵌入式; | 台 | 1 | 0 | 0 | 0 | 0 | 0 | 0 | 0 | 0 | 0
本页合计 | [6 empty] | 0 | 0 | 0 | 0 | 0 | 0 | 0 | 0
[7 empty] | 0 | 0 | 0 | 0
注:本表用于分部分项工程和能计量的措施项目清单与计价.
|  |  | 0 | 0 | 0
|  | 0 |  |  |  | 投标人: |  | (盖章)
[5 empty] | 法定代表人或委托代理人: |  |  | (签章或盖章)
[6 empty] | 注册造价工程师: |  | (签字并盖造价工程师执业专业章)
[6 empty] | 编制时间: |  | 2019-08-29
E.1 单位工程工程量清单与造价表(招标控制价)(一般计税法)
工程名称:3#栋安装工程 标段: 用途: | [7 empty] | 第2页 共61页
序号 | 项目编码 | 项目名称 | 项目特征描述 | 计量 单位 | 工程量 | 金额(元)
[6 empty] | 综合 单价 | 合价 | 其中
[8 empty] | 建安费用 | 销项税额 | 附加税费 |  |  |  | 0
4 | 030404017004 | 3#宿舍1F公共照明配电箱 1ALG1 | 1.名称: 配电箱; 2.主要电器元器件品牌要求: 国内或合资一线品牌; 3.安装方式: 悬挂嵌入式; | 台 | 1 | 0 | 0 | 0 | 0 | 0 | 0 | 0 | 0 | 0
5 | 030404017005 | 3#栋宿舍2~6F公共照明配电箱 2~6ALG1 | 1.名称: 配电箱; 2.主要电器元器件品牌要求: 国内或合资一线品牌; 3.安装方式: 悬挂嵌入式; | 台 | 5 | 0 | 0 | 0 | 0 | 0 | 0 | 0 | 0 | 0
6 | 030404017006 | 3#宿舍1~6F普通照明配电箱 1~6AL1 | 1.名称: 配电箱; 2.主要电器元器件品牌要求: 国内或合资一线品牌; 3.安装方式: 悬挂嵌入式; | 台 | 6 | 0 | 0 | 0 | 0 | 0 | 0 | 0 | 0 | 0
7 | 030404017007 | 3#宿舍1F应急照明配电箱 1ALE1 | 1.名称: 配电箱; 2.主要电器元器件品牌要求: 国内或合资一线品牌; 3.安装方式: 悬挂嵌入式; | 台 | 1 | 0 | 0 | 0 | 0 | 0 | 0 | 0 | 0 | 0
本页合计 | [6 empty] | 0 | 0 | 0 | 0 | 0 | 0 | 0 | 0
[7 empty] | 0 | 0 | 0 | 0
注:本表用于分部分项工程和能计量的措施项目清单与计价.
|  |  | 0 | 0 | 0
|  | 0 |  |  |  | 投标人: |  | (盖章)
[5 empty] | 法定代表人或委托代理人: |  |  | (签章或盖章)
[6 empty] | 注册造价工程师: |  | (签字并盖造价工程师执业专业章)
[6 empty] | 编制时间: |  | 2019-08-29
E.1 单位工程工程量清单与造价表(招标控制价)(一般计税法)
工程名称:3#栋安装工程 标段: 用途: | [7 empty] | 第3页 共61页
序号 | 项目编码 | 项目名称 | 项目特征描述 | 计量 单位 | 工程量 | 金额(元)
[6 empty] | 综合 单价 | 合价 | 其中
[8 empty] | 建安费用 | 销项税额 | 附加税费 |  |  |  | 0
8 | 030404017008 | 3#宿舍2~6F应急照明配电箱 2~6ALE1 | 1.名称: 配电箱; 2.主要电器元器件品牌要求: 国内或合资一线品牌; 3.安装方式: 悬挂嵌入式; | 台 | 5 | 0 | 0 | 0 | 0 | 0 | 0 | 0 | 0 | 0
9 | 030404017009 | 3#宿舍户用配电箱 AL-H | 1.名称: 3#宿舍户用配电箱; 2.型号: PZ30 400*300*90mm; 3.规格: Pe=1.5KW; 4.安装方式: 嵌墙安装; 5.其它: 箱内元器件详见设计图纸; | 台 | 144 | 0 | 0 | 0 | 0 | 0 | 0 | 0 | 0 | 0
10 | 030411003001 | 钢制槽式桥架 150*75*1.0mm | 1.名称: 钢制槽式桥架; 2.规格: 150*75*1.0mm; 3.其它: 含盖板等其它附件; | m | 295.96 | 0 | 0 | 0 | 0 | 0 | 0 | 0 | 0 | 0
11 | 030413001001 | 成品桥架支撑架 | 1.名称: 成品桥架支撑架; 2.材质: 型钢; | kg | 238.37 | 0 | 0 | 0 | 0 | 0 | 0 | 0 | 0 | 0
12 | 030408008001 | 防火堵洞 | 1.名称: 防火堵洞; 2.部位: 桥架穿楼板处; | 处 | 6 | 0 | 0 | 0 | 0 | 0 | 0 | 0 | 0 | 0
13 | 030411001001 | 镀锌钢管 DN125 | 1.名称: 电气配管; 2.规格: 镀锌钢管 DN125; 3.配置形式: 明敷; | m | 7 | 0 | 0 | 0 | 0 | 0 | 0 | 0 | 0 | 0
本页合计 | [6 empty] | 0 | 0 | 0 | 0 | 0 | 0 | 0 | 0
[7 empty] | 0 | 0 | 0 | 0
注:本表用于分部分项工程和能计量的措施项目清单与计价.
|  |  | 0 | 0 | 0
|  | 0 |  |  |  | 投标人: |  | (盖章)
[5 empty] | 法定代表人或委托代理人: |  |  | (签章或盖章)
[6 empty] | 注册造价工程师: |  | (签字并盖造价工程师执业专业章)
[6 empty] | 编制时间: |  | 2019-08-29
E.1 单位工程工程量清单与造价表(招标控制价)(一般计税法)
工程名称:3#栋安装工程 标段: 用途: | [7 empty] | 第4页 共61页
序号 | 项目编码 | 项目名称 | 项目特征描述 | 计量 单位 | 工程量 | 金额(元)
[6 empty] | 综合 单价 | 合价 | 其中
[8 empty] | 建安费用 | 销项税额 | 附加税费 |  |  |  | 0
14 | 030411001002 | 镀锌钢管 DN50 | 1.名称: 电气配管; 2.规格: 镀锌钢管 DN50; 3.配置形式: 明敷; | m | 32 | 0 | 0 | 0 | 0 | 0 | 0 | 0 | 0 | 0
15 | 030411001003 | 薄壁镀锌钢管 DN40 | 1.名称: 电气配管; 2.规格: 薄壁镀锌钢管 DN40; 3.配置形式: 明敷; | m | 3 | 0 | 0 | 0 | 0 | 0 | 0 | 0 | 0 | 0
16 | 030411001004 | 薄壁镀锌钢管 DN32 | 1.名称: 电气配管; 2.规格: 薄壁镀锌钢管 DN32; 3.配置形式: 明敷; | m | 3 | 0 | 0 | 0 | 0 | 0 | 0 | 0 | 0 | 0
17 | 030411001005 | 薄壁镀锌钢管 DN25 | 1.名称: 电气配管; 2.规格: 薄壁镀锌钢管 DN25; 3.配置形式: 暗敷; | m | 25.42 | 0 | 0 | 0 | 0 | 0 | 0 | 0 | 0 | 0
18 | 030411001006 | 半硬质阻燃管 PC25 | 1.名称: 电气配管; 2.规格: 半硬质阻燃管 PC25; 3.配置形式: 暗敷; | m | 495.84 | 0 | 0 | 0 | 0 | 0 | 0 | 0 | 0 | 0
19 | 030411001007 | 半硬质阻燃管 PC20 | 1.名称: 电气配管; 2.规格: 半硬质阻燃管 PC20; 3.配置形式: 暗敷; | m | 6739.71 | 0 | 0 | 0 | 0 | 0 | 0 | 0 | 0 | 0
本页合计 | [6 empty] | 0 | 0 | 0 | 0 | 0 | 0 | 0 | 0
[7 empty] | 0 | 0 | 0 | 0
注:本表用于分部分项工程和能计量的措施项目清单与计价.
|  |  | 0 | 0 | 0
|  | 0 |  |  |  | 投标人: |  | (盖章)
[5 empty] | 法定代表人或委托代理人: |  |  | (签章或盖章)
[6 empty] | 注册造价工程师: |  | (签字并盖造价工程师执业专业章)
[6 empty] | 编制时间: |  | 2019-08-29
E.1 单位工程工程量清单与造价表(招标控制价)(一般计税法)
工程名称:3#栋安装工程 标段: 用途: | [7 empty] | 第5页 共61页
序号 | 项目编码 | 项目名称 | 项目特征描述 | 计量 单位 | 工程量 | 金额(元)
[6 empty] | 综合 单价 | 合价 | 其中
[8 empty] | 建安费用 | 销项税额 | 附加税费 |  |  |  | 0
20 | 030413002001 | 人工凿墙槽 | 1.名称: 人工凿墙槽; 2.规格: 槽宽70×深70mm; 3.填充（恢复）方式: 砂浆抹平; 4.其它: 工程量暂定,结算根据建设单位签证按实计取; | m | 1449.6 | 0 | 0 | 0 | 0 | 0 | 0 | 0 | 0 | 0
21 | 030408001001 | 电力电缆 WDZ-YJY-4*25+1*16mm2 | 1.名称: 电力电缆; 2.规格: WDZ-YJY-4*25+1*16mm2; 3.敷设方式、部位: 桥架及穿管敷设; 4.电压等级（kV）: 0.4/1KV; | m | 109.49 | 0 | 0 | 0 | 0 | 0 | 0 | 0 | 0 | 0
22 | 030408001002 | 柔性矿物质电缆 BTLY-5*10mm2 | 1.名称: 柔性矿物质电缆; 2.规格: BTLY-5*10mm2; 3.敷设方式、部位: 桥架及穿管敷设; 4.电压等级（kV）: 0.4/1KV; | m | 29.52 | 0 | 0 | 0 | 0 | 0 | 0 | 0 | 0 | 0
本页合计 | [6 empty] | 0 | 0 | 0 | 0 | 0 | 0 | 0 | 0
[7 empty] | 0 | 0 | 0 | 0
注:本表用于分部分项工程和能计量的措施项目清单与计价.
|  |  | 0 | 0 | 0
|  | 0 |  |  |  | 投标人: |  | (盖章)
[5 empty] | 法定代表人或委托代理人: |  |  | (签章或盖章)
[6 empty] | 注册造价工程师: |  | (签字并盖造价工程师执业专业章)
[6 empty] | 编制时间: |  | 2019-08-29
E.1 单位工程工程量清单与造价表(招标控制价)(一般计税法)
工程名称:3#栋安装工程 标段: 用途: | [7 empty] | 第6页 共61页
序号 | 项目编码 | 项目名称 | 项目特征描述 | 计量 单位 | 工程量 | 金额(元)
[6 empty] | 综合 单价 | 合价 | 其中
[8 empty] | 建安费用 | 销项税额 | 附加税费 |  |  |  | 0
23 | 030408006001 | 电力电缆头 4*25+1*16 | 1.名称: 电力电缆头; 2.规格: 4*25+1*16; 3.材质、类型: 铜质 干包式; 4.安装部位: 室内; 5.电压等级（kV）: 1KV以下; | 个 | 12 | 0 | 0 | 0 | 0 | 0 | 0 | 0 | 0 | 0
24 | 030408006002 | 矿物质电缆头 5*10 | 1.名称: 矿物质电缆头; 2.规格: 5*10; 3.材质、类型: 铜质 干包式; 4.安装部位: 室内; 5.电压等级（kV）: 1KV以下; | 个 | 4 | 0 | 0 | 0 | 0 | 0 | 0 | 0 | 0 | 0
25 | 030411004001 | 管内穿线 WDZ-BYJ-6.0mm2 | 1.名称: 动力配线; 2.配线形式: 管内穿线; 3.规格: WDZ-BYJ-6.0mm2; | m | 1919.52 | 0 | 0 | 0 | 0 | 0 | 0 | 0 | 0 | 0
26 | 030411004002 | 管内穿线 WDZ-BYJ-2.5mm2 | 1.名称: 照明配线; 2.配线形式: 管内穿线; 3.规格: WDZ-BYJ-10.0mm2; | m | 2473.1 | 0 | 0 | 0 | 0 | 0 | 0 | 0 | 0 | 0
27 | 030411004003 | 管内穿线 BV-4.0mm2 | 1.名称: 照明配线; 2.配线形式: 管内穿线; 3.规格: BV-4.0mm2; | m | 6071.76 | 0 | 0 | 0 | 0 | 0 | 0 | 0 | 0 | 0
本页合计 | [6 empty] | 0 | 0 | 0 | 0 | 0 | 0 | 0 | 0
[7 empty] | 0 | 0 | 0 | 0
注:本表用于分部分项工程和能计量的措施项目清单与计价.
|  |  | 0 | 0 | 0
|  | 0 |  |  |  | 投标人: |  | (盖章)
[5 empty] | 法定代表人或委托代理人: |  |  | (签章或盖章)
[6 empty] | 注册造价工程师: |  | (签字并盖造价工程师执业专业章)
[6 empty] | 编制时间: |  | 2019-08-29
E.1 单位工程工程量清单与造价表(招标控制价)(一般计税法)
工程名称:3#栋安装工程 标段: 用途: | [7 empty] | 第7页 共61页
序号 | 项目编码 | 项目名称 | 项目特征描述 | 计量 单位 | 工程量 | 金额(元)
[6 empty] | 综合 单价 | 合价 | 其中
[8 empty] | 建安费用 | 销项税额 | 附加税费 |  |  |  | 0
28 | 030411004004 | 管内穿线 BV-2.5mm2 | 1.名称: 照明配线; 2.配线形式: 管内穿线; 3.规格: BV-2.5mm2; | m | 13069.44 | 0 | 0 | 0 | 0 | 0 | 0 | 0 | 0 | 0
29 | 030411004005 | 桥架布线 WDZ-BYJ-6.0mm2 | 1.名称: 动力配线; 2.配线形式: 桥架布线; 3.规格: WDZ-BYJ-6.0mm2; | m | 7646.94 | 0 | 0 | 0 | 0 | 0 | 0 | 0 | 0 | 0
30 | 030411004006 | 桥架布线 WDZ-BYJ-2.5mm2 | 1.名称: 动力配线; 2.配线形式: 桥架布线; 3.规格: WDZ-BYJ-2.5mm2; | m | 59.64 | 0 | 0 | 0 | 0 | 0 | 0 | 0 | 0 | 0
31 | 030411004007 | 桥架布线 BV-4.0mm2 | 1.名称: 动力配线; 2.配线形式: 桥架布线; 3.规格: BV-4.0mm2; | m | 357.69 | 0 | 0 | 0 | 0 | 0 | 0 | 0 | 0 | 0
32 | 030412005001 | 防水防尘灯 32W | 1.名称: 防水防尘灯; 2.规格: 环形荧光灯 32W; 3.安装形式: 吸顶安装; | 套 | 288 | 0 | 0 | 0 | 0 | 0 | 0 | 0 | 0 | 0
33 | 030412005002 | 吸顶灯 32W | 1.名称: 半球吸顶灯; 2.规格: 环形荧光灯 32W; 3.安装形式: 吸顶安装; | 套 | 78 | 0 | 0 | 0 | 0 | 0 | 0 | 0 | 0 | 0
本页合计 | [6 empty] | 0 | 0 | 0 | 0 | 0 | 0 | 0 | 0
[7 empty] | 0 | 0 | 0 | 0
注:本表用于分部分项工程和能计量的措施项目清单与计价.
|  |  | 0 | 0 | 0
|  | 0 |  |  |  | 投标人: |  | (盖章)
[5 empty] | 法定代表人或委托代理人: |  |  | (签章或盖章)
[6 empty] | 注册造价工程师: |  | (签字并盖造价工程师执业专业章)
[6 empty] | 编制时间: |  | 2019-08-29
E.1 单位工程工程量清单与造价表(招标控制价)(一般计税法)
工程名称:3#栋安装工程 标段: 用途: | [7 empty] | 第8页 共61页
序号 | 项目编码 | 项目名称 | 项目特征描述 | 计量 单位 | 工程量 | 金额(元)
[6 empty] | 综合 单价 | 合价 | 其中
[8 empty] | 建安费用 | 销项税额 | 附加税费 |  |  |  | 0
34 | 030412005003 | 单管荧光灯 T8 36W | 1.名称: 单管荧光灯; 2.规格: T8 36W; 3.安装形式: 吸顶安装; | 套 | 288 | 0 | 0 | 0 | 0 | 0 | 0 | 0 | 0 | 0
35 | 030412005004 | 墙上座灯 7W | 1.名称: 墙上座灯; 2.规格: 带应急电池,应急时间>180min,紧凑型节能灯7W; 3.安装形式: 壁装; | 套 | 12 | 0 | 0 | 0 | 0 | 0 | 0 | 0 | 0 | 0
36 | 030404034001 | 单联单控开关 | 1.名称: 单联单控开关; 2.规格: 250V 10A; 3.安装形式: 暗装; | 个 | 12 | 0 | 0 | 0 | 0 | 0 | 0 | 0 | 0 | 0
37 | 030404034002 | 双联单控开关 | 1.名称: 双联单控开关; 2.规格: 250V 10A; 3.安装形式: 暗装; | 个 | 288 | 0 | 0 | 0 | 0 | 0 | 0 | 0 | 0 | 0
38 | 030404034003 | 带指示灯的开关 | 1.名称: 带指示灯的开关; 2.规格: 250V 10A; 3.安装形式: 暗装; | 个 | 12 | 0 | 0 | 0 | 0 | 0 | 0 | 0 | 0 | 0
本页合计 | [6 empty] | 0 | 0 | 0 | 0 | 0 | 0 | 0 | 0
[7 empty] | 0 | 0 | 0 | 0
注:本表用于分部分项工程和能计量的措施项目清单与计价.
|  |  | 0 | 0 | 0
|  | 0 |  |  |  | 投标人: |  | (盖章)
[5 empty] | 法定代表人或委托代理人: |  |  | (签章或盖章)
[6 empty] | 注册造价工程师: |  | (签字并盖造价工程师执业专业章)
[6 empty] | 编制时间: |  | 2019-08-29
E.1 单位工程工程量清单与造价表(招标控制价)(一般计税法)
工程名称:3#栋安装工程 标段: 用途: | [7 empty] | 第9页 共61页
序号 | 项目编码 | 项目名称 | 项目特征描述 | 计量 单位 | 工程量 | 金额(元)
[6 empty] | 综合 单价 | 合价 | 其中
[8 empty] | 建安费用 | 销项税额 | 附加税费 |  |  |  | 0
39 | 030404034004 | 带声光控触摸感应延时开关 | 1.名称: 带声光控触摸感应延时开关; 2.规格: 250V 10A; 3.安装形式: 暗装; | 个 | 52 | 0 | 0 | 0 | 0 | 0 | 0 | 0 | 0 | 0
40 | 030404035001 | 单相五孔插座 | 1.名称: 单相五孔插座; 2.规格: 250V 10A; 3.安装形式: 暗装; | 个 | 576 | 0 | 0 | 0 | 0 | 0 | 0 | 0 | 0 | 0
41 | 030404035002 | 带保护极的单相密闭插座 | 1.名称: 带保护极的单相密闭插座; 2.规格: 250V 10A; 3.安装形式: 暗装; | 个 | 24 | 0 | 0 | 0 | 0 | 0 | 0 | 0 | 0 | 0
42 | 030411006001 | 塑料开关盒 | 1.名称: 开关盒; 2.材质: 塑料; 3.安装形式: 暗装; | 个 | 364 | 0 | 0 | 0 | 0 | 0 | 0 | 0 | 0 | 0
43 | 030411006002 | 塑料接线盒 | 1.名称: 塑料接线盒; 2.材质: 塑料; 3.安装形式: 暗装; | 个 | 1266 | 0 | 0 | 0 | 0 | 0 | 0 | 0 | 0 | 0
44 | 030414002001 | 送配电装置系统调试 | 1.名称: 送配电装置系统调试; 2.电压等级（kV）: 1KV以下; 3.类型: 交流供电综合; | 系统 | 7 | 0 | 0 | 0 | 0 | 0 | 0 | 0 | 0 | 0
本页合计 | [6 empty] | 0 | 0 | 0 | 0 | 0 | 0 | 0 | 0
[7 empty] | 0 | 0 | 0 | 0
注:本表用于分部分项工程和能计量的措施项目清单与计价.
|  |  | 0 | 0 | 0
|  | 0 |  |  |  | 投标人: |  | (盖章)
[5 empty] | 法定代表人或委托代理人: |  |  | (签章或盖章)
[6 empty] | 注册造价工程师: |  | (签字并盖造价工程师执业专业章)
[6 empty] | 编制时间: |  | 2019-08-29
E.1 单位工程工程量清单与造价表(招标控制价)(一般计税法)
工程名称:3#栋安装工程 标段: 用途: | [7 empty] | 第10页 共61页
序号 | 项目编码 | 项目名称 | 项目特征描述 | 计量 单位 | 工程量 | 金额(元)
[6 empty] | 综合 单价 | 合价 | 其中
[8 empty] | 建安费用 | 销项税额 | 附加税费 |  |  |  | 0
|  | 应急照明 |  |  | 0 | 0 | 0 | 0 | 0 | 0 | 0 | 0 | 0 | 0
45 | 030411001008 | 薄壁镀锌钢管 DN20 | 1.名称: 电气配管; 2.规格: 薄壁镀锌钢管 DN20; 3.配置形式: 暗敷; | m | 660.86 | 0 | 0 | 0 | 0 | 0 | 0 | 0 | 0 | 0
46 | 030411004008 | 管内穿线 WDZN-BYJ-2.5mm2 | 1.名称: 照明配线; 2.配线形式: 管内穿线; 3.规格: WDZN-BYJ-2.5mm2; | m | 2299.98 | 0 | 0 | 0 | 0 | 0 | 0 | 0 | 0 | 0
47 | 030411004009 | 桥架布线 WDZN-BYJ-2.5mm2 | 1.名称: 照明配线; 2.配线形式: 桥架布线; 3.规格: WDZN-BYJ-2.5mm2; | m | 78.96 | 0 | 0 | 0 | 0 | 0 | 0 | 0 | 0 | 0
48 | 030412004001 | 安全出口标志灯 | 1.名称: 安全出口标志灯; 2.规格:A型带应急电池，应急时间>30min 环形荧光灯 3W; 3.安装形式: 壁装; | 套 | 15 | 0 | 0 | 0 | 0 | 0 | 0 | 0 | 0 | 0
49 | 030412004002 | 疏散标志灯 | 1.名称: 疏散标志灯; 2.规格:A型带应急电池，应急时间>30min 环形荧光灯 1W; 3.安装形式: 壁装; | 套 | 37 | 0 | 0 | 0 | 0 | 0 | 0 | 0 | 0 | 0
本页合计 | [6 empty] | 0 | 0 | 0 | 0 | 0 | 0 | 0 | 0
[7 empty] | 0 | 0 | 0 | 0
注:本表用于分部分项工程和能计量的措施项目清单与计价.
|  |  | 0 | 0 | 0
|  | 0 |  |  |  | 投标人: |  | (盖章)
[5 empty] | 法定代表人或委托代理人: |  |  | (签章或盖章)
[6 empty] | 注册造价工程师: |  | (签字并盖造价工程师执业专业章)
[6 empty] | 编制时间: |  | 2019-08-29
E.1 单位工程工程量清单与造价表(招标控制价)(一般计税法)
工程名称:3#栋安装工程 标段: 用途: | [7 empty] | 第11页 共61页
序号 | 项目编码 | 项目名称 | 项目特征描述 | 计量 单位 | 工程量 | 金额(元)
[6 empty] | 综合 单价 | 合价 | 其中
[8 empty] | 建安费用 | 销项税额 | 附加税费 |  |  |  | 0
50 | 030412004003 | 自带电源的应急照明灯 | 1.名称: 自带电源的应急照明灯; 2.规格:A型带应急电池，应急时间>30min 环形荧光灯 3W; 3.安装形式: 壁装; | 套 | 38 | 0 | 0 | 0 | 0 | 0 | 0 | 0 | 0 | 0
51 | 030411006003 | 接线盒 | 1.名称: 接线盒; 2.材质: 钢制; 3.安装形式: 暗装; | 个 | 90 | 0 | 0 | 0 | 0 | 0 | 0 | 0 | 0 | 0
|  | 防雷接地 |  |  | 0 | 0 | 0 | 0 | 0 | 0 | 0 | 0 | 0 | 0
52 | 030409005001 | 屋面避雷网明敷 ￠10热镀锌圆钢 | 1.名称: 屋面避雷网; 2.材质、规格: ￠10热镀锌圆钢; 3.安装形式: 明敷; | m | 263.88 | 0 | 0 | 0 | 0 | 0 | 0 | 0 | 0 | 0
53 | 030409005002 | 屋面避雷网暗敷 ￠10热镀锌圆钢 | 1.名称: 屋面避雷网; 2.材质、规格: ￠10热镀锌圆钢; 3.安装形式: 暗敷; | m | 163.92 | 0 | 0 | 0 | 0 | 0 | 0 | 0 | 0 | 0
本页合计 | [6 empty] | 0 | 0 | 0 | 0 | 0 | 0 | 0 | 0
[7 empty] | 0 | 0 | 0 | 0
注:本表用于分部分项工程和能计量的措施项目清单与计价.
|  |  | 0 | 0 | 0
|  | 0 |  |  |  | 投标人: |  | (盖章)
[5 empty] | 法定代表人或委托代理人: |  |  | (签章或盖章)
[6 empty] | 注册造价工程师: |  | (签字并盖造价工程师执业专业章)
[6 empty] | 编制时间: |  | 2019-08-29
E.1 单位工程工程量清单与造价表(招标控制价)(一般计税法)
工程名称:3#栋安装工程 标段: 用途: | [7 empty] | 第12页 共61页
序号 | 项目编码 | 项目名称 | 项目特征描述 | 计量 单位 | 工程量 | 金额(元)
[6 empty] | 综合 单价 | 合价 | 其中
[8 empty] | 建安费用 | 销项税额 | 附加税费 |  |  |  | 0
54 | 030409003001 | 避雷引下线 | 1.名称: 避雷引下线; 2.材质、规格: 利用结构柱内两根以上主筋(￠≥16)或4根(￠≥10)做引下线,引下线间距不大于18m,作为引下线的柱内主筋应焊接,焊接长度应大于钢筋直径的六倍; 3.其它: 含接地跨接; | m | 568.3 | 0 | 0 | 0 | 0 | 0 | 0 | 0 | 0 | 0
55 | 030409005003 | 基础接地网 | 1.名称: 避雷引下线; 2.材质、规格: 利用基础底板轴线上的上下两层主筋中的两根通长焊接; 3.其它: 含柱主筋与圈梁钢筋焊接; | m | 432.7 | 0 | 0 | 0 | 0 | 0 | 0 | 0 | 0 | 0
56 | 030409008001 | 接地测试板 | 1.名称: 接地测试板; | 块 | 4 | 0 | 0 | 0 | 0 | 0 | 0 | 0 | 0 | 0
57 | 030409008002 | 总等电位端子箱 | 1.名称: 总等电位端子箱; | 台 | 1 | 0 | 0 | 0 | 0 | 0 | 0 | 0 | 0 | 0
58 | 030409008003 | 局部等电位端子箱 | 1.名称: 局部等电位端子箱; | 块 | 144 | 0 | 0 | 0 | 0 | 0 | 0 | 0 | 0 | 0
59 | 030414011001 | 接地装置调试 |  | 系统 | 1 | 0 | 0 | 0 | 0 | 0 | 0 | 0 | 0 | 0
|  | 弱电工程 |  |  | 0 | 0 | 0 | 0 | 0 | 0 | 0 | 0 | 0 | 0
本页合计 | [6 empty] | 0 | 0 | 0 | 0 | 0 | 0 | 0 | 0
[7 empty] | 0 | 0 | 0 | 0
注:本表用于分部分项工程和能计量的措施项目清单与计价.
|  |  | 0 | 0 | 0
|  | 0 |  |  |  | 投标人: |  | (盖章)
[5 empty] | 法定代表人或委托代理人: |  |  | (签章或盖章)
[6 empty] | 注册造价工程师: |  | (签字并盖造价工程师执业专业章)
[6 empty] | 编制时间: |  | 2019-08-29
E.1 单位工程工程量清单与造价表(招标控制价)(一般计税法)
工程名称:3#栋安装工程 标段: 用途: | [7 empty] | 第13页 共61页
序号 | 项目编码 | 项目名称 | 项目特征描述 | 计量 单位 | 工程量 | 金额(元)
[6 empty] | 综合 单价 | 合价 | 其中
[8 empty] | 建安费用 | 销项税额 | 附加税费 |  |  |  | 0
60 | 030501005001 | 家居配线箱 | 1.名称: 家居配线箱; 2.规格: 300*400*120mm; | 台 | 144 | 0 | 0 | 0 | 0 | 0 | 0 | 0 | 0 | 0
61 | 030411003002 | 钢制槽式桥架 100*50*1.0mm | .名称: 钢制槽式桥架; 2.规格: 100*50*1.0mm; 3.其它: 含盖板等其它附件; | m | 306.9 | 0 | 0 | 0 | 0 | 0 | 0 | 0 | 0 | 0
62 | 030413001002 | 成品桥架支撑架 | 1.名称: 成品桥架支撑架; 2.材质: 型钢; | kg | 232.31 | 0 | 0 | 0 | 0 | 0 | 0 | 0 | 0 | 0
63 | 030408008002 | 防火堵洞 | 1.名称: 防火堵洞; 2.部位: 桥架穿楼板处; | 处 | 6 | 0 | 0 | 0 | 0 | 0 | 0 | 0 | 0 | 0
64 | 030411001009 | 塑料管 PVC110 | 1.名称: 电气配管; 2.规格: 塑料管 PVC110; 3.配置形式: 埋地敷设; | m | 15.82 | 0 | 0 | 0 | 0 | 0 | 0 | 0 | 0 | 0
65 | 030411001010 | 半硬质阻燃管 PC20 | 1.名称: 电气配管; 2.规格: 半硬质阻燃管 PC20; 3.配置形式: 暗敷; | m | 2647.54 | 0 | 0 | 0 | 0 | 0 | 0 | 0 | 0 | 0
66 | 030411001011 | 半硬质阻燃管 PC25 | 1.名称: 电气配管; 2.规格: 半硬质阻燃管 PC25; 3.配置形式: 暗敷; | m | 2676.78 | 0 | 0 | 0 | 0 | 0 | 0 | 0 | 0 | 0
本页合计 | [6 empty] | 0 | 0 | 0 | 0 | 0 | 0 | 0 | 0
[7 empty] | 0 | 0 | 0 | 0
注:本表用于分部分项工程和能计量的措施项目清单与计价.
|  |  | 0 | 0 | 0
|  | 0 |  |  |  | 投标人: |  | (盖章)
[5 empty] | 法定代表人或委托代理人: |  |  | (签章或盖章)
[6 empty] | 注册造价工程师: |  | (签字并盖造价工程师执业专业章)
[6 empty] | 编制时间: |  | 2019-08-29
E.1 单位工程工程量清单与造价表(招标控制价)(一般计税法)
工程名称:3#栋安装工程 标段: 用途: | [7 empty] | 第14页 共61页
序号 | 项目编码 | 项目名称 | 项目特征描述 | 计量 单位 | 工程量 | 金额(元)
[6 empty] | 综合 单价 | 合价 | 其中
[8 empty] | 建安费用 | 销项税额 | 附加税费 |  |  |  | 0
67 | 030413002002 | 人工凿墙槽 | 1.名称: 人工凿墙槽; 2.规格: 槽宽70×深70mm; 3.填充（恢复）方式: 砂浆抹平; 4.其它: 工程量暂定,结算根据建设单位签证按实计取; | m | 172.8 | 0 | 0 | 0 | 0 | 0 | 0 | 0 | 0 | 0
68 | 030502007001 | 管内穿光缆 单芯蝶形光缆(2芯) | 1.名称: 光缆; 2.规格: 单芯蝶形光缆(2芯); 3.敷设方式: 穿管敷设; | m | 748.26 | 0 | 0 | 0 | 0 | 0 | 0 | 0 | 0 | 0
69 | 030502007002 | 桥架敷设光缆 单芯蝶形光缆(2芯) | 1.名称:光缆; 2.规格: 单芯蝶形光缆(2芯); 3.敷设方式: 桥架敷设; | m | 3489.6 | 0 | 0 | 0 | 0 | 0 | 0 | 0 | 0 | 0
70 | 030502007003 | 管内穿电缆 SWYV-75-5 | 1.名称: 电缆; 2.规格: SWYV-75-5; 3.敷设方式: 穿管敷设; | m | 748.26 | 0 | 0 | 0 | 0 | 0 | 0 | 0 | 0 | 0
71 | 030502007004 | 桥架敷设电缆 SWYV-75-5 | 1.名称: 电缆; 2.规格: SWYV-75-5; 3.敷设方式: 桥架敷设; | m | 3489.6 | 0 | 0 | 0 | 0 | 0 | 0 | 0 | 0 | 0
本页合计 | [6 empty] | 0 | 0 | 0 | 0 | 0 | 0 | 0 | 0
[7 empty] | 0 | 0 | 0 | 0
注:本表用于分部分项工程和能计量的措施项目清单与计价.
|  |  | 0 | 0 | 0
|  | 0 |  |  |  | 投标人: |  | (盖章)
[5 empty] | 法定代表人或委托代理人: |  |  | (签章或盖章)
[6 empty] | 注册造价工程师: |  | (签字并盖造价工程师执业专业章)
[6 empty] | 编制时间: |  | 2019-08-29
E.1 单位工程工程量清单与造价表(招标控制价)(一般计税法)
工程名称:3#栋安装工程 标段: 用途: | [7 empty] | 第15页 共61页
序号 | 项目编码 | 项目名称 | 项目特征描述 | 计量 单位 | 工程量 | 金额(元)
[6 empty] | 综合 单价 | 合价 | 其中
[8 empty] | 建安费用 | 销项税额 | 附加税费 |  |  |  | 0
72 | 030502005001 | 管内穿双绞线 cat5e | 1.名称: 双绞线; 2.规格: cat5e; 3.敷设方式: 穿管敷设; | m | 2429.28 | 0 | 0 | 0 | 0 | 0 | 0 | 0 | 0 | 0
73 | 030502012001 | 数据信息插座 | 1.名称: 数据信息插座; 2.类别: 单口 含模块; 3.安装方式: 暗装; | 个 | 576 | 0 | 0 | 0 | 0 | 0 | 0 | 0 | 0 | 0
74 | 030411006004 | 塑料接线盒 | 1.名称: 塑料接线盒; 2.材质: 塑料; 3.安装形式: 暗装; | 个 | 577 | 0 | 0 | 0 | 0 | 0 | 0 | 0 | 0 | 0
|  | 给排水工程 |  |  | 0 | 0 | 0 | 0 | 0 | 0 | 0 | 0 | 0 | 0
|  | 给水工程 |  |  | 0 | 0 | 0 | 0 | 0 | 0 | 0 | 0 | 0 | 0
|  | 冷水给水 |  |  | 0 | 0 | 0 | 0 | 0 | 0 | 0 | 0 | 0 | 0
本页合计 | [6 empty] | 0 | 0 | 0 | 0 | 0 | 0 | 0 | 0
[7 empty] | 0 | 0 | 0 | 0
注:本表用于分部分项工程和能计量的措施项目清单与计价.
|  |  | 0 | 0 | 0
|  | 0 |  |  |  | 投标人: |  | (盖章)
[5 empty] | 法定代表人或委托代理人: |  |  | (签章或盖章)
[6 empty] | 注册造价工程师: |  | (签字并盖造价工程师执业专业章)
[6 empty] | 编制时间: |  | 2019-08-29
E.1 单位工程工程量清单与造价表(招标控制价)(一般计税法)
工程名称:3#栋安装工程 标段: 用途: | [7 empty] | 第16页 共61页
序号 | 项目编码 | 项目名称 | 项目特征描述 | 计量 单位 | 工程量 | 金额(元)
[6 empty] | 综合 单价 | 合价 | 其中
[8 empty] | 建安费用 | 销项税额 | 附加税费 |  |  |  | 0
75 | 031001007001 | 钢丝网骨架塑料(PE)复合管 De110 | 1.安装部位: 室外埋地; 2.介质: 冷水; 3.材质、规格: 钢丝网骨架塑料(PE)复合管 De110 1.0MPa; 4.连接形式: 电熔连接; 5.压力试验及吹、洗设计要求: 压力试验，消毒冲洗; | m | 10.6 | 0 | 0 | 0 | 0 | 0 | 0 | 0 | 0 | 0
76 | 031001007002 | 内涂塑(PE)镀锌钢管 DN100*4.0mm | 1.安装部位: 室内; 2.介质: 冷水; 3.材质、规格: 内涂塑(PE)镀锌钢管 DN100*4.0mm 1.0MPa; 4.连接形式: 卡槽连接; 5.压力试验及吹、洗设计要求: 压力试验，消毒冲洗; | m | 32.94 | 0 | 0 | 0 | 0 | 0 | 0 | 0 | 0 | 0
本页合计 | [6 empty] | 0 | 0 | 0 | 0 | 0 | 0 | 0 | 0
[7 empty] | 0 | 0 | 0 | 0
注:本表用于分部分项工程和能计量的措施项目清单与计价.
|  |  | 0 | 0 | 0
|  | 0 |  |  |  | 投标人: |  | (盖章)
[5 empty] | 法定代表人或委托代理人: |  |  | (签章或盖章)
[6 empty] | 注册造价工程师: |  | (签字并盖造价工程师执业专业章)
[6 empty] | 编制时间: |  | 2019-08-29
E.1 单位工程工程量清单与造价表(招标控制价)(一般计税法)
工程名称:3#栋安装工程 标段: 用途: | [7 empty] | 第17页 共61页
序号 | 项目编码 | 项目名称 | 项目特征描述 | 计量 单位 | 工程量 | 金额(元)
[6 empty] | 综合 单价 | 合价 | 其中
[8 empty] | 建安费用 | 销项税额 | 附加税费 |  |  |  | 0
77 | 031001007003 | 内涂塑(PE)镀锌钢管 DN80*4.0mm | 1.安装部位: 室内; 2.介质: 冷水; 3.材质、规格: 内涂塑(PE)镀锌钢管 DN80*4.0mm 1.0MPa; 4.连接形式: 卡槽连接; 5.压力试验及吹、洗设计要求: 压力试验，消毒冲洗; | m | 191.04 | 0 | 0 | 0 | 0 | 0 | 0 | 0 | 0 | 0
78 | 031001007004 | 内涂塑(PE)镀锌钢管 DN65*4.0mm | 1.安装部位: 室内; 2.介质: 冷水; 3.材质、规格: 内涂塑(PE)镀锌钢管 DN65*4.0mm 1.0MPa; 4.连接形式: 螺纹连接; 5.压力试验及吹、洗设计要求: 压力试验，消毒冲洗; | m | 101.59 | 0 | 0 | 0 | 0 | 0 | 0 | 0 | 0 | 0
本页合计 | [6 empty] | 0 | 0 | 0 | 0 | 0 | 0 | 0 | 0
[7 empty] | 0 | 0 | 0 | 0
注:本表用于分部分项工程和能计量的措施项目清单与计价.
|  |  | 0 | 0 | 0
|  | 0 |  |  |  | 投标人: |  | (盖章)
[5 empty] | 法定代表人或委托代理人: |  |  | (签章或盖章)
[6 empty] | 注册造价工程师: |  | (签字并盖造价工程师执业专业章)
[6 empty] | 编制时间: |  | 2019-08-29
E.1 单位工程工程量清单与造价表(招标控制价)(一般计税法)
工程名称:3#栋安装工程 标段: 用途: | [7 empty] | 第18页 共61页
序号 | 项目编码 | 项目名称 | 项目特征描述 | 计量 单位 | 工程量 | 金额(元)
[6 empty] | 综合 单价 | 合价 | 其中
[8 empty] | 建安费用 | 销项税额 | 附加税费 |  |  |  | 0
79 | 031001007005 | 内涂塑(PE)镀锌钢管 DN50*3.8mm | 1.安装部位: 室内; 2.介质: 冷水; 3.材质、规格: 内涂塑(PE)镀锌钢管 DN50*3.8mm 1.0MPa; 4.连接形式: 螺纹连接; 5.压力试验及吹、洗设计要求: 压力试验，消毒冲洗; | m | 102.01 | 0 | 0 | 0 | 0 | 0 | 0 | 0 | 0 | 0
80 | 031001007006 | 内涂塑(PE)镀锌钢管 DN40*3.5mm | 1.安装部位: 室内; 2.介质: 冷水; 3.材质、规格: 内涂塑(PE)镀锌钢管 DN40*3.5mm 1.0MPa; 4.连接形式: 螺纹连接; 5.压力试验及吹、洗设计要求: 压力试验，消毒冲洗; | m | 14 | 0 | 0 | 0 | 0 | 0 | 0 | 0 | 0 | 0
本页合计 | [6 empty] | 0 | 0 | 0 | 0 | 0 | 0 | 0 | 0
[7 empty] | 0 | 0 | 0 | 0
注:本表用于分部分项工程和能计量的措施项目清单与计价.
|  |  | 0 | 0 | 0
|  | 0 |  |  |  | 投标人: |  | (盖章)
[5 empty] | 法定代表人或委托代理人: |  |  | (签章或盖章)
[6 empty] | 注册造价工程师: |  | (签字并盖造价工程师执业专业章)
[6 empty] | 编制时间: |  | 2019-08-29
E.1 单位工程工程量清单与造价表(招标控制价)(一般计税法)
工程名称:3#栋安装工程 标段: 用途: | [7 empty] | 第19页 共61页
序号 | 项目编码 | 项目名称 | 项目特征描述 | 计量 单位 | 工程量 | 金额(元)
[6 empty] | 综合 单价 | 合价 | 其中
[8 empty] | 建安费用 | 销项税额 | 附加税费 |  |  |  | 0
81 | 031001007007 | 内涂塑(PE)镀锌钢管 DN32*3.5mm | 1.安装部位: 室内; 2.介质: 冷水; 3.材质、规格: 内涂塑(PE)镀锌钢管 DN32*3.5mm 1.0MPa; 4.连接形式: 螺纹连接; 5.压力试验及吹、洗设计要求: 压力试验，消毒冲洗; | m | 84 | 0 | 0 | 0 | 0 | 0 | 0 | 0 | 0 | 0
82 | 031001007008 | 内涂塑(PE)镀锌钢管 DN25*3.2mm | 1.安装部位: 室内; 2.介质: 冷水; 3.材质、规格: 内涂塑(PE)镀锌钢管 DN25*3.2mm 1.0MPa; 4.连接形式: 螺纹连接; 5.压力试验及吹、洗设计要求: 压力试验，消毒冲洗; | m | 14 | 0 | 0 | 0 | 0 | 0 | 0 | 0 | 0 | 0
本页合计 | [6 empty] | 0 | 0 | 0 | 0 | 0 | 0 | 0 | 0
[7 empty] | 0 | 0 | 0 | 0
注:本表用于分部分项工程和能计量的措施项目清单与计价.
|  |  | 0 | 0 | 0
|  | 0 |  |  |  | 投标人: |  | (盖章)
[5 empty] | 法定代表人或委托代理人: |  |  | (签章或盖章)
[6 empty] | 注册造价工程师: |  | (签字并盖造价工程师执业专业章)
[6 empty] | 编制时间: |  | 2019-08-29
E.1 单位工程工程量清单与造价表(招标控制价)(一般计税法)
工程名称:3#栋安装工程 标段: 用途: | [7 empty] | 第20页 共61页
序号 | 项目编码 | 项目名称 | 项目特征描述 | 计量 单位 | 工程量 | 金额(元)
[6 empty] | 综合 单价 | 合价 | 其中
[8 empty] | 建安费用 | 销项税额 | 附加税费 |  |  |  | 0
83 | 031001006001 | PPR给水管 De40*3.7mm | 1.安装部位: 室内; 2.介质: 冷水; 3.材质、规格: PPR De40*3.7mm 1.0MPa; 4.连接形式: 热熔连接; 5.压力试验及吹、洗设计要求: 压力试验，消毒冲洗; | m | 15.18 | 0 | 0 | 0 | 0 | 0 | 0 | 0 | 0 | 0
84 | 031001006002 | PPR给水管 De32*2.9mm | 1.安装部位: 室内; 2.介质: 冷水; 3.材质、规格: PPR De32*2.9mm 1.0MPa; 4.连接形式: 热熔连接; 5.压力试验及吹、洗设计要求: 压力试验，消毒冲洗; | m | 51.36 | 0 | 0 | 0 | 0 | 0 | 0 | 0 | 0 | 0
本页合计 | [6 empty] | 0 | 0 | 0 | 0 | 0 | 0 | 0 | 0
[7 empty] | 0 | 0 | 0 | 0
注:本表用于分部分项工程和能计量的措施项目清单与计价.
|  |  | 0 | 0 | 0
|  | 0 |  |  |  | 投标人: |  | (盖章)
[5 empty] | 法定代表人或委托代理人: |  |  | (签章或盖章)
[6 empty] | 注册造价工程师: |  | (签字并盖造价工程师执业专业章)
[6 empty] | 编制时间: |  | 2019-08-29
E.1 单位工程工程量清单与造价表(招标控制价)(一般计税法)
工程名称:3#栋安装工程 标段: 用途: | [7 empty] | 第21页 共61页
序号 | 项目编码 | 项目名称 | 项目特征描述 | 计量 单位 | 工程量 | 金额(元)
[6 empty] | 综合 单价 | 合价 | 其中
[8 empty] | 建安费用 | 销项税额 | 附加税费 |  |  |  | 0
85 | 031001006003 | PPR给水管 De25*2.3mm | 1.安装部位: 室内; 2.介质: 冷水; 3.材质、规格: PPR De25*2.3mm 1.0MPa; 4.连接形式: 热熔连接; 5.压力试验及吹、洗设计要求: 压力试验，消毒冲洗; | m | 1416.06 | 0 | 0 | 0 | 0 | 0 | 0 | 0 | 0 | 0
86 | 031001006004 | PPR给水管 De20*2.0mm | 1.安装部位: 室内; 2.介质: 冷水; 3.材质、规格: PPR De20*2.0mm 1.0MPa; 4.连接形式: 热熔连接; 5.压力试验及吹、洗设计要求: 压力试验，消毒冲洗; | m | 415.68 | 0 | 0 | 0 | 0 | 0 | 0 | 0 | 0 | 0
87 | 031002001001 | 管道支架 | 1.材质: 型钢; 2.管架形式: 支吊架; 3.防腐: 支架除锈后刷樟丹二道,灰色调和漆两道; | Kg | 226.34 | 0 | 0 | 0 | 0 | 0 | 0 | 0 | 0 | 0
本页合计 | [6 empty] | 0 | 0 | 0 | 0 | 0 | 0 | 0 | 0
[7 empty] | 0 | 0 | 0 | 0
注:本表用于分部分项工程和能计量的措施项目清单与计价.
|  |  | 0 | 0 | 0
|  | 0 |  |  |  | 投标人: |  | (盖章)
[5 empty] | 法定代表人或委托代理人: |  |  | (签章或盖章)
[6 empty] | 注册造价工程师: |  | (签字并盖造价工程师执业专业章)
[6 empty] | 编制时间: |  | 2019-08-29
E.1 单位工程工程量清单与造价表(招标控制价)(一般计税法)
工程名称:3#栋安装工程 标段: 用途: | [7 empty] | 第22页 共61页
序号 | 项目编码 | 项目名称 | 项目特征描述 | 计量 单位 | 工程量 | 金额(元)
[6 empty] | 综合 单价 | 合价 | 其中
[8 empty] | 建安费用 | 销项税额 | 附加税费 |  |  |  | 0
88 | 031003013001 | 旋翼式数字远传冷水表 DN20 | 1.安装部位（室内外）: 室内; 2.型号、规格: 旋翼式数字远传冷水表 DN20; 3.连接形式: 螺纹连接; 4.附件配置: 含表前检修截止阀（66个DN32,12个DN25）; | 个 | 144 | 0 | 0 | 0 | 0 | 0 | 0 | 0 | 0 | 0
89 | 031003001001 | 截止阀 DN25 | 1.类型: 截止阀; 2.材质: 铜质; 3.规格、压力等级: DN25 1.0MPa; 4.连接形式: 螺纹连接; | 个 | 1 | 0 | 0 | 0 | 0 | 0 | 0 | 0 | 0 | 0
90 | 031003001002 | 自动排气阀 DN25 | 1.类型: 自动排气阀; 2.材质: 铜质; 3.规格、压力等级: DN25 1.0MPa; 4.连接形式: 螺纹连接; | 个 | 1 | 0 | 0 | 0 | 0 | 0 | 0 | 0 | 0 | 0
本页合计 | [6 empty] | 0 | 0 | 0 | 0 | 0 | 0 | 0 | 0
[7 empty] | 0 | 0 | 0 | 0
注:本表用于分部分项工程和能计量的措施项目清单与计价.
|  |  | 0 | 0 | 0
|  | 0 |  |  |  | 投标人: |  | (盖章)
[5 empty] | 法定代表人或委托代理人: |  |  | (签章或盖章)
[6 empty] | 注册造价工程师: |  | (签字并盖造价工程师执业专业章)
[6 empty] | 编制时间: |  | 2019-08-29
E.1 单位工程工程量清单与造价表(招标控制价)(一般计税法)
工程名称:3#栋安装工程 标段: 用途: | [7 empty] | 第23页 共61页
序号 | 项目编码 | 项目名称 | 项目特征描述 | 计量 单位 | 工程量 | 金额(元)
[6 empty] | 综合 单价 | 合价 | 其中
[8 empty] | 建安费用 | 销项税额 | 附加税费 |  |  |  | 0
91 | 031004006001 | 蹲式大便器 | 1.材质: 陶瓷; 2.规格、类型: 低水箱冲洗蹲式大便器; 3.组装形式: 成套; 4.附件名称、数量:低位冲洗水箱一个，角阀一个，不锈钢软管一根等其它附件; | 组 | 142 | 0 | 0 | 0 | 0 | 0 | 0 | 0 | 0 | 0
92 | 031004006002 | 连体座式大便器 | 1.材质: 陶瓷; 2.规格、类型: 连体座式大便器; 3.组装形式: 成套; 4.附件名称、数量:角阀一个，不锈钢软管一根等其它附件; | 组 | 2 | 0 | 0 | 0 | 0 | 0 | 0 | 0 | 0 | 0
93 | 031004003001 | 台式洗脸盆 | 1.材质: 陶瓷; 2.规格、类型: 台式 冷热面盆水嘴台式洗脸盆; 3.组装形式: 成套; 4.附件名称、数量: 含一个角阀、两根不锈钢软接、一个冷热水龙头等其它附件; | 组 | 144 | 0 | 0 | 0 | 0 | 0 | 0 | 0 | 0 | 0
本页合计 | [6 empty] | 0 | 0 | 0 | 0 | 0 | 0 | 0 | 0
[7 empty] | 0 | 0 | 0 | 0
注:本表用于分部分项工程和能计量的措施项目清单与计价.
|  |  | 0 | 0 | 0
|  | 0 |  |  |  | 投标人: |  | (盖章)
[5 empty] | 法定代表人或委托代理人: |  |  | (签章或盖章)
[6 empty] | 注册造价工程师: |  | (签字并盖造价工程师执业专业章)
[6 empty] | 编制时间: |  | 2019-08-29
E.1 单位工程工程量清单与造价表(招标控制价)(一般计税法)
工程名称:3#栋安装工程 标段: 用途: | [7 empty] | 第24页 共61页
序号 | 项目编码 | 项目名称 | 项目特征描述 | 计量 单位 | 工程量 | 金额(元)
[6 empty] | 综合 单价 | 合价 | 其中
[8 empty] | 建安费用 | 销项税额 | 附加税费 |  |  |  | 0
94 | 031004010001 | 冷热水淋浴器套装 | 1.材质、规格: 不锈钢 局部铜镀鍩; 2.组装形式: 二出水成品套装; 3.附件名称、数量: 9英寸顶喷ABS花洒一个 二出水旋转出水器一个 不锈钢淋浴杆一根; | 套 | 144 | 0 | 0 | 0 | 0 | 0 | 0 | 0 | 0 | 0
95 | 031004008001 | 成品拖把池 | 1.材质: 陶瓷; 2.组装形式: 成品; 3.附件: 含水龙头等其它附件; | 组 | 144 | 0 | 0 | 0 | 0 | 0 | 0 | 0 | 0 | 0
96 | 031004008002 | 不锈钢水龙头 DN15 | 1.材质: 不锈钢; 2.规格、类型: 冷水龙头 DN15; | 个 | 142 | 0 | 0 | 0 | 0 | 0 | 0 | 0 | 0 | 0
97 | 031002003001 | 有填料钢制套管 DN100 | 1.类型: 有填料钢制套管; 2.材质: 焊接钢管; 3.规格: DN100; 4.填料材质: 发泡聚乙烯填料; | 个 | 7 | 0 | 0 | 0 | 0 | 0 | 0 | 0 | 0 | 0
98 | 031002003002 | 有填料钢制套管 DN50 | 1.类型: 有填料钢制套管; 2.材质: 焊接钢管; 3.规格: DN50; 4.填料材质: 发泡聚乙烯填料; | 个 | 24 | 0 | 0 | 0 | 0 | 0 | 0 | 0 | 0 | 0
本页合计 | [6 empty] | 0 | 0 | 0 | 0 | 0 | 0 | 0 | 0
[7 empty] | 0 | 0 | 0 | 0
注:本表用于分部分项工程和能计量的措施项目清单与计价.
|  |  | 0 | 0 | 0
|  | 0 |  |  |  | 投标人: |  | (盖章)
[5 empty] | 法定代表人或委托代理人: |  |  | (签章或盖章)
[6 empty] | 注册造价工程师: |  | (签字并盖造价工程师执业专业章)
[6 empty] | 编制时间: |  | 2019-08-29
E.1 单位工程工程量清单与造价表(招标控制价)(一般计税法)
工程名称:3#栋安装工程 标段: 用途: | [7 empty] | 第25页 共61页
序号 | 项目编码 | 项目名称 | 项目特征描述 | 计量 单位 | 工程量 | 金额(元)
[6 empty] | 综合 单价 | 合价 | 其中
[8 empty] | 建安费用 | 销项税额 | 附加税费 |  |  |  | 0
99 | 031002003003 | 有填料钢制套管 DN40 | 1.类型: 有填料钢制套管; 2.材质: 焊接钢管; 3.规格: DN40; 4.填料材质: 发泡聚乙烯填料; | 个 | 4 | 0 | 0 | 0 | 0 | 0 | 0 | 0 | 0 | 0
100 | 031002003004 | 有填料钢制套管 DN32 | 1.类型: 有填料钢制套管; 2.材质: 焊接钢管; 3.规格: DN32; 4.填料材质: 发泡聚乙烯填料; | 个 | 24 | 0 | 0 | 0 | 0 | 0 | 0 | 0 | 0 | 0
101 | 031002003005 | 有填料钢制套管 DN25 | 1.类型: 有填料钢制套管; 2.材质: 焊接钢管; 3.规格: DN25; 4.填料材质: 发泡聚乙烯填料; | 个 | 4 | 0 | 0 | 0 | 0 | 0 | 0 | 0 | 0 | 0
102 | 010101003001 | 挖沟槽土方 | 1.土壤类别: 普通土; 2.挖土方式: 人工机械3:7; | m3 | 6.77 | 0 | 0 | 0 | 0 | 0 | 0 | 0 | 0 | 0
103 | 010201001001 | 砂垫层 | 1.材料种类及配比: 砂; | m3 | 1.51 | 0 | 0 | 0 | 0 | 0 | 0 | 0 | 0 | 0
104 | 010103001001 | 回填方 | 1.密实度要求: 夯填; 2.填方来源、运距: 原土回填; | m3 | 5.26 | 0 | 0 | 0 | 0 | 0 | 0 | 0 | 0 | 0
105 | 010103002001 | 余方弃置 | 1.运距: 1Km; | m3 | 1.51 | 0 | 0 | 0 | 0 | 0 | 0 | 0 | 0 | 0
本页合计 | [6 empty] | 0 | 0 | 0 | 0 | 0 | 0 | 0 | 0
[7 empty] | 0 | 0 | 0 | 0
注:本表用于分部分项工程和能计量的措施项目清单与计价.
|  |  | 0 | 0 | 0
|  | 0 |  |  |  | 投标人: |  | (盖章)
[5 empty] | 法定代表人或委托代理人: |  |  | (签章或盖章)
[6 empty] | 注册造价工程师: |  | (签字并盖造价工程师执业专业章)
[6 empty] | 编制时间: |  | 2019-08-29
E.1 单位工程工程量清单与造价表(招标控制价)(一般计税法)
工程名称:3#栋安装工程 标段: 用途: | [7 empty] | 第26页 共61页
序号 | 项目编码 | 项目名称 | 项目特征描述 | 计量 单位 | 工程量 | 金额(元)
[6 empty] | 综合 单价 | 合价 | 其中
[8 empty] | 建安费用 | 销项税额 | 附加税费 |  |  |  | 0
|  | 热水给水 |  |  | 0 | 0 | 0 | 0 | 0 | 0 | 0 | 0 | 0 | 0
106 | 031001003001 | 外覆PE防腐蚀不锈钢管 ￠101.6*2.0mm | 1.安装部位: 埋地敷设; 2.介质: 热水; 3.材质、规格: 外覆PE防腐蚀不锈钢管（GB/T19228） ￠101.6*2.0mm 1.0MPa; 4.连接形式: 氩弧焊连接; 5.压力试验及吹、洗设计要求: 压力试验，消毒冲洗; 6.代号(牌号): S30408(06Cr19Ni10); | m | 4.7 | 0 | 0 | 0 | 0 | 0 | 0 | 0 | 0 | 0
本页合计 | [6 empty] | 0 | 0 | 0 | 0 | 0 | 0 | 0 | 0
[7 empty] | 0 | 0 | 0 | 0
注:本表用于分部分项工程和能计量的措施项目清单与计价.
|  |  | 0 | 0 | 0
|  | 0 |  |  |  | 投标人: |  | (盖章)
[5 empty] | 法定代表人或委托代理人: |  |  | (签章或盖章)
[6 empty] | 注册造价工程师: |  | (签字并盖造价工程师执业专业章)
[6 empty] | 编制时间: |  | 2019-08-29
E.1 单位工程工程量清单与造价表(招标控制价)(一般计税法)
工程名称:3#栋安装工程 标段: 用途: | [7 empty] | 第27页 共61页
序号 | 项目编码 | 项目名称 | 项目特征描述 | 计量 单位 | 工程量 | 金额(元)
[6 empty] | 综合 单价 | 合价 | 其中
[8 empty] | 建安费用 | 销项税额 | 附加税费 |  |  |  | 0
107 | 031001003002 | 外覆PE防腐蚀不锈钢管 ￠50.8*1.5mm | 1.安装部位: 埋地敷设; 2.介质: 热水; 3.材质、规格: 外覆PE防腐蚀不锈钢管（GB/T19228） ￠50.8*1.5mm 1.0MPa; 4.连接形式: 氩弧焊连接; 5.压力试验及吹、洗设计要求: 压力试验，消毒冲洗; 6.代号(牌号): S30408(06Cr19Ni10); | m | 5.22 | 0 | 0 | 0 | 0 | 0 | 0 | 0 | 0 | 0
本页合计 | [6 empty] | 0 | 0 | 0 | 0 | 0 | 0 | 0 | 0
[7 empty] | 0 | 0 | 0 | 0
注:本表用于分部分项工程和能计量的措施项目清单与计价.
|  |  | 0 | 0 | 0
|  | 0 |  |  |  | 投标人: |  | (盖章)
[5 empty] | 法定代表人或委托代理人: |  |  | (签章或盖章)
[6 empty] | 注册造价工程师: |  | (签字并盖造价工程师执业专业章)
[6 empty] | 编制时间: |  | 2019-08-29
E.1 单位工程工程量清单与造价表(招标控制价)(一般计税法)
工程名称:3#栋安装工程 标段: 用途: | [7 empty] | 第28页 共61页
序号 | 项目编码 | 项目名称 | 项目特征描述 | 计量 单位 | 工程量 | 金额(元)
[6 empty] | 综合 单价 | 合价 | 其中
[8 empty] | 建安费用 | 销项税额 | 附加税费 |  |  |  | 0
108 | 031001003003 | 薄壁不锈钢管 ￠101.6*2.0mm | 1.安装部位: 室内; 2.介质: 热水; 3.材质、规格: 薄壁不锈钢管（GB/T19228） ￠101.6*2.0mm 1.0MPa; 4.连接形式: 卡接; 5.压力试验及吹、洗设计要求: 压力试验，消毒冲洗; 6.代号(牌号): S30408(06Cr19Ni10); | m | 134.95 | 0 | 0 | 0 | 0 | 0 | 0 | 0 | 0 | 0
本页合计 | [6 empty] | 0 | 0 | 0 | 0 | 0 | 0 | 0 | 0
[7 empty] | 0 | 0 | 0 | 0
注:本表用于分部分项工程和能计量的措施项目清单与计价.
|  |  | 0 | 0 | 0
|  | 0 |  |  |  | 投标人: |  | (盖章)
[5 empty] | 法定代表人或委托代理人: |  |  | (签章或盖章)
[6 empty] | 注册造价工程师: |  | (签字并盖造价工程师执业专业章)
[6 empty] | 编制时间: |  | 2019-08-29
E.1 单位工程工程量清单与造价表(招标控制价)(一般计税法)
工程名称:3#栋安装工程 标段: 用途: | [7 empty] | 第29页 共61页
序号 | 项目编码 | 项目名称 | 项目特征描述 | 计量 单位 | 工程量 | 金额(元)
[6 empty] | 综合 单价 | 合价 | 其中
[8 empty] | 建安费用 | 销项税额 | 附加税费 |  |  |  | 0
109 | 031001003004 | 薄壁不锈钢管 ￠63.5*1.5mm | 1.安装部位: 室内; 2.介质: 热水; 3.材质、规格: 薄壁不锈钢管（GB/T19228） ￠63.5*1.5mm 1.0MPa; 4.连接形式: 卡接; 5.压力试验及吹、洗设计要求: 压力试验，消毒冲洗; 6.代号(牌号): S30408(06Cr19Ni10); | m | 230.6 | 0 | 0 | 0 | 0 | 0 | 0 | 0 | 0 | 0
本页合计 | [6 empty] | 0 | 0 | 0 | 0 | 0 | 0 | 0 | 0
[7 empty] | 0 | 0 | 0 | 0
注:本表用于分部分项工程和能计量的措施项目清单与计价.
|  |  | 0 | 0 | 0
|  | 0 |  |  |  | 投标人: |  | (盖章)
[5 empty] | 法定代表人或委托代理人: |  |  | (签章或盖章)
[6 empty] | 注册造价工程师: |  | (签字并盖造价工程师执业专业章)
[6 empty] | 编制时间: |  | 2019-08-29
E.1 单位工程工程量清单与造价表(招标控制价)(一般计税法)
工程名称:3#栋安装工程 标段: 用途: | [7 empty] | 第30页 共61页
序号 | 项目编码 | 项目名称 | 项目特征描述 | 计量 单位 | 工程量 | 金额(元)
[6 empty] | 综合 单价 | 合价 | 其中
[8 empty] | 建安费用 | 销项税额 | 附加税费 |  |  |  | 0
110 | 031001003005 | 薄壁不锈钢管 ￠50.8*1.5mm | 1.安装部位: 室内; 2.介质: 热水; 3.材质、规格: 薄壁不锈钢管（GB/T19228） ￠50.8*1.5mm 1.0MPa; 4.连接形式: 卡接; 5.压力试验及吹、洗设计要求: 压力试验，消毒冲洗; 6.代号(牌号): S30408(06Cr19Ni10); | m | 46.05 | 0 | 0 | 0 | 0 | 0 | 0 | 0 | 0 | 0
本页合计 | [6 empty] | 0 | 0 | 0 | 0 | 0 | 0 | 0 | 0
[7 empty] | 0 | 0 | 0 | 0
注:本表用于分部分项工程和能计量的措施项目清单与计价.
|  |  | 0 | 0 | 0
|  | 0 |  |  |  | 投标人: |  | (盖章)
[5 empty] | 法定代表人或委托代理人: |  |  | (签章或盖章)
[6 empty] | 注册造价工程师: |  | (签字并盖造价工程师执业专业章)
[6 empty] | 编制时间: |  | 2019-08-29
E.1 单位工程工程量清单与造价表(招标控制价)(一般计税法)
工程名称:3#栋安装工程 标段: 用途: | [7 empty] | 第31页 共61页
序号 | 项目编码 | 项目名称 | 项目特征描述 | 计量 单位 | 工程量 | 金额(元)
[6 empty] | 综合 单价 | 合价 | 其中
[8 empty] | 建安费用 | 销项税额 | 附加税费 |  |  |  | 0
111 | 031001003006 | 薄壁不锈钢管 ￠38.1*1.5mm | 1.安装部位: 室内; 2.介质: 热水; 3.材质、规格: 薄壁不锈钢管（GB/T19228） ￠38.1*1.5mm 1.0MPa; 4.连接形式: 卡接; 5.压力试验及吹、洗设计要求: 压力试验，消毒冲洗; 6.代号(牌号): S30408(06Cr19Ni10); | m | 109.1 | 0 | 0 | 0 | 0 | 0 | 0 | 0 | 0 | 0
本页合计 | [6 empty] | 0 | 0 | 0 | 0 | 0 | 0 | 0 | 0
[7 empty] | 0 | 0 | 0 | 0
注:本表用于分部分项工程和能计量的措施项目清单与计价.
|  |  | 0 | 0 | 0
|  | 0 |  |  |  | 投标人: |  | (盖章)
[5 empty] | 法定代表人或委托代理人: |  |  | (签章或盖章)
[6 empty] | 注册造价工程师: |  | (签字并盖造价工程师执业专业章)
[6 empty] | 编制时间: |  | 2019-08-29
E.1 单位工程工程量清单与造价表(招标控制价)(一般计税法)
工程名称:3#栋安装工程 标段: 用途: | [7 empty] | 第32页 共61页
序号 | 项目编码 | 项目名称 | 项目特征描述 | 计量 单位 | 工程量 | 金额(元)
[6 empty] | 综合 单价 | 合价 | 其中
[8 empty] | 建安费用 | 销项税额 | 附加税费 |  |  |  | 0
112 | 031001003007 | 薄壁不锈钢管 ￠31.8*1.5mm | 1.安装部位: 室内; 2.介质: 热水; 3.材质、规格: 薄壁不锈钢管（GB/T19228） ￠31.8*1.5mm 1.0MPa; 4.连接形式: 卡接; 5.压力试验及吹、洗设计要求: 压力试验，消毒冲洗; 6.代号(牌号): S30408(06Cr19Ni10); | m | 50.8 | 0 | 0 | 0 | 0 | 0 | 0 | 0 | 0 | 0
本页合计 | [6 empty] | 0 | 0 | 0 | 0 | 0 | 0 | 0 | 0
[7 empty] | 0 | 0 | 0 | 0
注:本表用于分部分项工程和能计量的措施项目清单与计价.
|  |  | 0 | 0 | 0
|  | 0 |  |  |  | 投标人: |  | (盖章)
[5 empty] | 法定代表人或委托代理人: |  |  | (签章或盖章)
[6 empty] | 注册造价工程师: |  | (签字并盖造价工程师执业专业章)
[6 empty] | 编制时间: |  | 2019-08-29
E.1 单位工程工程量清单与造价表(招标控制价)(一般计税法)
工程名称:3#栋安装工程 标段: 用途: | [7 empty] | 第33页 共61页
序号 | 项目编码 | 项目名称 | 项目特征描述 | 计量 单位 | 工程量 | 金额(元)
[6 empty] | 综合 单价 | 合价 | 其中
[8 empty] | 建安费用 | 销项税额 | 附加税费 |  |  |  | 0
113 | 031001003008 | 薄壁不锈钢管 ￠25.4*1.2mm | 1.安装部位: 室内; 2.介质: 热水; 3.材质、规格: 薄壁不锈钢管（GB/T19228） ￠25.4*1.2mm 1.0MPa; 4.连接形式: 卡接; 5.压力试验及吹、洗设计要求: 压力试验，消毒冲洗; 6.代号(牌号): S30408(06Cr19Ni10); | m | 119.7 | 0 | 0 | 0 | 0 | 0 | 0 | 0 | 0 | 0
本页合计 | [6 empty] | 0 | 0 | 0 | 0 | 0 | 0 | 0 | 0
[7 empty] | 0 | 0 | 0 | 0
注:本表用于分部分项工程和能计量的措施项目清单与计价.
|  |  | 0 | 0 | 0
|  | 0 |  |  |  | 投标人: |  | (盖章)
[5 empty] | 法定代表人或委托代理人: |  |  | (签章或盖章)
[6 empty] | 注册造价工程师: |  | (签字并盖造价工程师执业专业章)
[6 empty] | 编制时间: |  | 2019-08-29
E.1 单位工程工程量清单与造价表(招标控制价)(一般计税法)
工程名称:3#栋安装工程 标段: 用途: | [7 empty] | 第34页 共61页
序号 | 项目编码 | 项目名称 | 项目特征描述 | 计量 单位 | 工程量 | 金额(元)
[6 empty] | 综合 单价 | 合价 | 其中
[8 empty] | 建安费用 | 销项税额 | 附加税费 |  |  |  | 0
114 | 031001003009 | 薄壁不锈钢管 ￠22.2*1.2mm | 1.安装部位: 室内; 2.介质: 热水; 3.材质、规格: 薄壁不锈钢管（GB/T19228） ￠22.2*1.2mm 1.0MPa; 4.连接形式: 卡接; 5.压力试验及吹、洗设计要求: 压力试验，消毒冲洗; 6.代号(牌号): S30408(06Cr19Ni10); | m | 1357.56 | 0 | 0 | 0 | 0 | 0 | 0 | 0 | 0 | 0
本页合计 | [6 empty] | 0 | 0 | 0 | 0 | 0 | 0 | 0 | 0
[7 empty] | 0 | 0 | 0 | 0
注:本表用于分部分项工程和能计量的措施项目清单与计价.
|  |  | 0 | 0 | 0
|  | 0 |  |  |  | 投标人: |  | (盖章)
[5 empty] | 法定代表人或委托代理人: |  |  | (签章或盖章)
[6 empty] | 注册造价工程师: |  | (签字并盖造价工程师执业专业章)
[6 empty] | 编制时间: |  | 2019-08-29
E.1 单位工程工程量清单与造价表(招标控制价)(一般计税法)
工程名称:3#栋安装工程 标段: 用途: | [7 empty] | 第35页 共61页
序号 | 项目编码 | 项目名称 | 项目特征描述 | 计量 单位 | 工程量 | 金额(元)
[6 empty] | 综合 单价 | 合价 | 其中
[8 empty] | 建安费用 | 销项税额 | 附加税费 |  |  |  | 0
115 | 031001003010 | 薄壁不锈钢管 ￠19.5*1.0mm | 1.安装部位: 室内; 2.介质: 热水; 3.材质、规格: 薄壁不锈钢管（GB/T19228） ￠19.5*1.0mm 1.0MPa; 4.连接形式: 卡接; 5.压力试验及吹、洗设计要求: 压力试验，消毒冲洗; 6.代号(牌号): S30408(06Cr19Ni10); | m | 116.64 | 0 | 0 | 0 | 0 | 0 | 0 | 0 | 0 | 0
116 | 031002001002 | 管道支架 | 1.材质: 型钢; 2.管架形式: 木垫式支吊架; 3.防腐: 支架除锈后刷樟丹二道,灰色调和漆两道; | Kg | 276.47 | 0 | 0 | 0 | 0 | 0 | 0 | 0 | 0 | 0
117 | 031208002001 | 管道绝热 25mm | 1.绝热材料品种: 橡塑保温管; 2.绝热厚度: 25mm; 3.管道外径: ￠<=57mm; | m3 | 5.72 | 0 | 0 | 0 | 0 | 0 | 0 | 0 | 0 | 0
本页合计 | [6 empty] | 0 | 0 | 0 | 0 | 0 | 0 | 0 | 0
[7 empty] | 0 | 0 | 0 | 0
注:本表用于分部分项工程和能计量的措施项目清单与计价.
|  |  | 0 | 0 | 0
|  | 0 |  |  |  | 投标人: |  | (盖章)
[5 empty] | 法定代表人或委托代理人: |  |  | (签章或盖章)
[6 empty] | 注册造价工程师: |  | (签字并盖造价工程师执业专业章)
[6 empty] | 编制时间: |  | 2019-08-29
E.1 单位工程工程量清单与造价表(招标控制价)(一般计税法)
工程名称:3#栋安装工程 标段: 用途: | [7 empty] | 第36页 共61页
序号 | 项目编码 | 项目名称 | 项目特征描述 | 计量 单位 | 工程量 | 金额(元)
[6 empty] | 综合 单价 | 合价 | 其中
[8 empty] | 建安费用 | 销项税额 | 附加税费 |  |  |  | 0
118 | 031208002002 | 管道绝热 30mm | 1.绝热材料品种: 橡塑保温管; 2.绝热厚度: 30mm; 3.管道外径: ￠<=57mm; | m3 | 2.07 | 0 | 0 | 0 | 0 | 0 | 0 | 0 | 0 | 0
119 | 031208002003 | 管道绝热 30mm | 1.绝热材料品种: 橡塑保温管; 2.绝热厚度: 30mm; 3.管道外径: ￠<=133mm; | m3 | 2.12 | 0 | 0 | 0 | 0 | 0 | 0 | 0 | 0 | 0
120 | 031208002004 | 管道绝热 35mm | 1.绝热材料品种: 橡塑保温管; 2.绝热厚度: 35mm; 3.管道外径: ￠<=133mm; | m3 | 2.11 | 0 | 0 | 0 | 0 | 0 | 0 | 0 | 0 | 0
121 | 031208007001 | 不锈钢薄板保护层 | 1.材料: 不锈钢薄板; 2.厚度: 0.3mm; 3.层数: 一层; | m2 | 647.49 | 0 | 0 | 0 | 0 | 0 | 0 | 0 | 0 | 0
122 | 031003003001 | 弹性座封不锈钢闸阀 DN100 | 1.类型: 弹性座封不锈钢闸阀; 2.材质: 不锈钢; 3.规格、压力等级: DN100 1.0MPa; 4.连接形式: 法兰连接; | 个 | 1 | 0 | 0 | 0 | 0 | 0 | 0 | 0 | 0 | 0
本页合计 | [6 empty] | 0 | 0 | 0 | 0 | 0 | 0 | 0 | 0
[7 empty] | 0 | 0 | 0 | 0
注:本表用于分部分项工程和能计量的措施项目清单与计价.
|  |  | 0 | 0 | 0
|  | 0 |  |  |  | 投标人: |  | (盖章)
[5 empty] | 法定代表人或委托代理人: |  |  | (签章或盖章)
[6 empty] | 注册造价工程师: |  | (签字并盖造价工程师执业专业章)
[6 empty] | 编制时间: |  | 2019-08-29
E.1 单位工程工程量清单与造价表(招标控制价)(一般计税法)
工程名称:3#栋安装工程 标段: 用途: | [7 empty] | 第37页 共61页
序号 | 项目编码 | 项目名称 | 项目特征描述 | 计量 单位 | 工程量 | 金额(元)
[6 empty] | 综合 单价 | 合价 | 其中
[8 empty] | 建安费用 | 销项税额 | 附加税费 |  |  |  | 0
123 | 031003003002 | 弹性座封不锈钢闸阀 DN65 | 1.类型: 弹性座封不锈钢闸阀; 2.材质: 不锈钢; 3.规格、压力等级: DN65 1.0MPa; 4.连接形式: 法兰连接; | 个 | 12 | 0 | 0 | 0 | 0 | 0 | 0 | 0 | 0 | 0
124 | 031003003003 | 弹性座封不锈钢闸阀 DN50 | 1.类型: 弹性座封不锈钢闸阀; 2.材质: 不锈钢; 3.规格、压力等级: DN50 1.0MPa; 4.连接形式: 法兰连接; | 个 | 3 | 0 | 0 | 0 | 0 | 0 | 0 | 0 | 0 | 0
125 | 031003013002 | 旋翼式数字远传热水表 DN20 | 1.安装部位（室内外）: 室内; 2.型号、规格: 旋翼式数字远传热水表 DN20; 3.连接形式: 螺纹连接; 4.附件配置: 含表前检修截止阀（66个DN32,12个DN25）; | 个 | 144 | 0 | 0 | 0 | 0 | 0 | 0 | 0 | 0 | 0
126 | 031003001003 | 截止阀 DN40 | 1.类型: 截止阀; 2.材质: 铜质; 3.规格、压力等级: DN40 1.0MPa; 4.连接形式: 螺纹连接; | 个 | 14 | 0 | 0 | 0 | 0 | 0 | 0 | 0 | 0 | 0
本页合计 | [6 empty] | 0 | 0 | 0 | 0 | 0 | 0 | 0 | 0
[7 empty] | 0 | 0 | 0 | 0
注:本表用于分部分项工程和能计量的措施项目清单与计价.
|  |  | 0 | 0 | 0
|  | 0 |  |  |  | 投标人: |  | (盖章)
[5 empty] | 法定代表人或委托代理人: |  |  | (签章或盖章)
[6 empty] | 注册造价工程师: |  | (签字并盖造价工程师执业专业章)
[6 empty] | 编制时间: |  | 2019-08-29
E.1 单位工程工程量清单与造价表(招标控制价)(一般计税法)
工程名称:3#栋安装工程 标段: 用途: | [7 empty] | 第38页 共61页
序号 | 项目编码 | 项目名称 | 项目特征描述 | 计量 单位 | 工程量 | 金额(元)
[6 empty] | 综合 单价 | 合价 | 其中
[8 empty] | 建安费用 | 销项税额 | 附加税费 |  |  |  | 0
127 | 031003001004 | 截止阀 DN25 | 1.类型: 截止阀; 2.材质: 铜质; 3.规格、压力等级: DN25 1.0MPa; 4.连接形式: 螺纹连接; | 个 | 1 | 0 | 0 | 0 | 0 | 0 | 0 | 0 | 0 | 0
128 | 031003001005 | 自动排气阀 DN25 | 1.类型: 自动排气阀; 2.材质: 铜质; 3.规格、压力等级: DN25 1.0MPa; 4.连接形式: 螺纹连接; | 个 | 1 | 0 | 0 | 0 | 0 | 0 | 0 | 0 | 0 | 0
129 | 031002003006 | 有填料钢制套管 DN100 | 1.类型: 有填料钢制套管; 2.材质: 焊接钢管; 3.规格: DN100; 4.填料材质: 发泡聚乙烯填料; | 个 | 6 | 0 | 0 | 0 | 0 | 0 | 0 | 0 | 0 | 0
130 | 031002003007 | 有填料钢制套管 DN65 | 1.类型: 有填料钢制套管; 2.材质: 焊接钢管; 3.规格: DN65; 4.填料材质: 发泡聚乙烯填料; | 个 | 72 | 0 | 0 | 0 | 0 | 0 | 0 | 0 | 0 | 0
本页合计 | [6 empty] | 0 | 0 | 0 | 0 | 0 | 0 | 0 | 0
[7 empty] | 0 | 0 | 0 | 0
注:本表用于分部分项工程和能计量的措施项目清单与计价.
|  |  | 0 | 0 | 0
|  | 0 |  |  |  | 投标人: |  | (盖章)
[5 empty] | 法定代表人或委托代理人: |  |  | (签章或盖章)
[6 empty] | 注册造价工程师: |  | (签字并盖造价工程师执业专业章)
[6 empty] | 编制时间: |  | 2019-08-29
E.1 单位工程工程量清单与造价表(招标控制价)(一般计税法)
工程名称:3#栋安装工程 标段: 用途: | [7 empty] | 第39页 共61页
序号 | 项目编码 | 项目名称 | 项目特征描述 | 计量 单位 | 工程量 | 金额(元)
[6 empty] | 综合 单价 | 合价 | 其中
[8 empty] | 建安费用 | 销项税额 | 附加税费 |  |  |  | 0
131 | 031002003008 | 有填料钢制套管 DN50 | 1.类型: 有填料钢制套管; 2.材质: 焊接钢管; 3.规格: DN50; 4.填料材质: 发泡聚乙烯填料; | 个 | 12 | 0 | 0 | 0 | 0 | 0 | 0 | 0 | 0 | 0
132 | 010101003002 | 挖沟槽土方 | 1.土壤类别: 普通土; 2.挖土方式: 人工机械3:7; | m3 | 5.18 | 0 | 0 | 0 | 0 | 0 | 0 | 0 | 0 | 0
133 | 010201001002 | 砂垫层 | 1.材料种类及配比: 砂; | m3 | 1.15 | 0 | 0 | 0 | 0 | 0 | 0 | 0 | 0 | 0
134 | 010103001002 | 回填方 | 1.密实度要求: 夯填; 2.填方来源、运距: 原土回填; | m3 | 4.03 | 0 | 0 | 0 | 0 | 0 | 0 | 0 | 0 | 0
135 | 010103002002 | 余方弃置 | 1.运距: 1Km; | m3 | 1.15 | 0 | 0 | 0 | 0 | 0 | 0 | 0 | 0 | 0
|  | 排水工程 |  |  | 0 | 0 | 0 | 0 | 0 | 0 | 0 | 0 | 0 | 0
|  | 污水 |  |  | 0 | 0 | 0 | 0 | 0 | 0 | 0 | 0 | 0 | 0
136 | 031001006005 | UPVC De110*3.2mm | 1.安装部位: 室外埋地; 2.介质: 污水; 3.材质、规格: UPVC De110*3.2mm; 4.连接形式: 粘接; | m | 179.56 | 0 | 0 | 0 | 0 | 0 | 0 | 0 | 0 | 0
本页合计 | [6 empty] | 0 | 0 | 0 | 0 | 0 | 0 | 0 | 0
[7 empty] | 0 | 0 | 0 | 0
注:本表用于分部分项工程和能计量的措施项目清单与计价.
|  |  | 0 | 0 | 0
|  | 0 |  |  |  | 投标人: |  | (盖章)
[5 empty] | 法定代表人或委托代理人: |  |  | (签章或盖章)
[6 empty] | 注册造价工程师: |  | (签字并盖造价工程师执业专业章)
[6 empty] | 编制时间: |  | 2019-08-29
E.1 单位工程工程量清单与造价表(招标控制价)(一般计税法)
工程名称:3#栋安装工程 标段: 用途: | [7 empty] | 第40页 共61页
序号 | 项目编码 | 项目名称 | 项目特征描述 | 计量 单位 | 工程量 | 金额(元)
[6 empty] | 综合 单价 | 合价 | 其中
[8 empty] | 建安费用 | 销项税额 | 附加税费 |  |  |  | 0
137 | 031001006006 | UPVC De110*3.2mm | 1.安装部位: 室内; 2.介质: 污水; 3.材质、规格: UPVC De110*3.2mm; 4.连接形式: 粘接; | m | 1102.56 | 0 | 0 | 0 | 0 | 0 | 0 | 0 | 0 | 0
138 | 031001006007 | UPVC De75*2.3mm | 1.安装部位: 室内; 2.介质: 污水; 3.材质、规格: UPVC De75*2.3mm; 4.连接形式: 粘接; | m | 242.04 | 0 | 0 | 0 | 0 | 0 | 0 | 0 | 0 | 0
139 | 031001006008 | UPVC De50*2.0mm | 1.安装部位: 室内; 2.介质: 污水; 3.材质、规格: UPVC De50*2.0mm; 4.连接形式: 粘接; | m | 424.86 | 0 | 0 | 0 | 0 | 0 | 0 | 0 | 0 | 0
140 | 031004008003 | 卫生间地漏 DN50 | 1.材质: 不锈钢; 2.规格、类型: DN50; | 个 | 144 | 0 | 0 | 0 | 0 | 0 | 0 | 0 | 0 | 0
141 | 031002003009 | 刚性防水套管 DN100 | 1.类型: 刚性防水套管; 2.材质: 焊接钢管; 3.规格: DN100; 4.填料材质: 发泡聚乙烯填料; | 个 | 25 | 0 | 0 | 0 | 0 | 0 | 0 | 0 | 0 | 0
本页合计 | [6 empty] | 0 | 0 | 0 | 0 | 0 | 0 | 0 | 0
[7 empty] | 0 | 0 | 0 | 0
注:本表用于分部分项工程和能计量的措施项目清单与计价.
|  |  | 0 | 0 | 0
|  | 0 |  |  |  | 投标人: |  | (盖章)
[5 empty] | 法定代表人或委托代理人: |  |  | (签章或盖章)
[6 empty] | 注册造价工程师: |  | (签字并盖造价工程师执业专业章)
[6 empty] | 编制时间: |  | 2019-08-29
E.1 单位工程工程量清单与造价表(招标控制价)(一般计税法)
工程名称:3#栋安装工程 标段: 用途: | [7 empty] | 第41页 共61页
序号 | 项目编码 | 项目名称 | 项目特征描述 | 计量 单位 | 工程量 | 金额(元)
[6 empty] | 综合 单价 | 合价 | 其中
[8 empty] | 建安费用 | 销项税额 | 附加税费 |  |  |  | 0
142 | 031002003010 | 有填料钢制套管 DN100 | 1.类型: 有填料钢制套管; 2.材质: 焊接钢管; 3.规格: DN100; 4.填料材质: 发泡聚乙烯填料; | 个 | 125 | 0 | 0 | 0 | 0 | 0 | 0 | 0 | 0 | 0
143 | 031004008004 | 阻火圈 DN100 | 1.规格、类型: Dn110; 2.安装方式: 阻火圈安装详10S406-32; | 个 | 125 | 0 | 0 | 0 | 0 | 0 | 0 | 0 | 0 | 0
144 | 010101003003 | 挖沟槽土方 | 1.土壤类别: 普通土; 2.挖土方式: 人工机械3:7; | m3 | 127.49 | 0 | 0 | 0 | 0 | 0 | 0 | 0 | 0 | 0
145 | 010201001003 | 砂垫层 | 1.材料种类及配比: 砂; | m3 | 19.12 | 0 | 0 | 0 | 0 | 0 | 0 | 0 | 0 | 0
146 | 010103001003 | 回填方 | 1.密实度要求: 夯填; 2.填方来源、运距: 原土回填; | m3 | 106.66 | 0 | 0 | 0 | 0 | 0 | 0 | 0 | 0 | 0
147 | 010103002003 | 余方弃置 | 1.运距: 1Km; | m3 | 20.83 | 0 | 0 | 0 | 0 | 0 | 0 | 0 | 0 | 0
|  | 废水 |  |  | 0 | 0 | 0 | 0 | 0 | 0 | 0 | 0 | 0 | 0
148 | 031001006009 | UPVC De110*3.2mm | 1.安装部位: 室外埋地; 2.介质: 废水; 3.材质、规格: UPVC De110*3.2mm; 4.连接形式: 粘接; | m | 10.72 | 0 | 0 | 0 | 0 | 0 | 0 | 0 | 0 | 0
本页合计 | [6 empty] | 0 | 0 | 0 | 0 | 0 | 0 | 0 | 0
[7 empty] | 0 | 0 | 0 | 0
注:本表用于分部分项工程和能计量的措施项目清单与计价.
|  |  | 0 | 0 | 0
|  | 0 |  |  |  | 投标人: |  | (盖章)
[5 empty] | 法定代表人或委托代理人: |  |  | (签章或盖章)
[6 empty] | 注册造价工程师: |  | (签字并盖造价工程师执业专业章)
[6 empty] | 编制时间: |  | 2019-08-29
E.1 单位工程工程量清单与造价表(招标控制价)(一般计税法)
工程名称:3#栋安装工程 标段: 用途: | [7 empty] | 第42页 共61页
序号 | 项目编码 | 项目名称 | 项目特征描述 | 计量 单位 | 工程量 | 金额(元)
[6 empty] | 综合 单价 | 合价 | 其中
[8 empty] | 建安费用 | 销项税额 | 附加税费 |  |  |  | 0
149 | 031001006010 | UPVC De110*3.2mm | 1.安装部位: 室内; 2.介质: 废水; 3.材质、规格: UPVC De110*3.2mm; 4.连接形式: 粘接; | m | 46 | 0 | 0 | 0 | 0 | 0 | 0 | 0 | 0 | 0
150 | 031001006011 | UPVC De50*2.0mm | 1.安装部位: 室内; 2.介质: 废水; 3.材质、规格: UPVC De50*2.0mm; 4.连接形式: 粘接; | m | 11.2 | 0 | 0 | 0 | 0 | 0 | 0 | 0 | 0 | 0
151 | 031002003011 | 刚性防水套管 DN100 | 1.类型: 刚性防水套管; 2.材质: 焊接钢管; 3.规格: DN100; 4.填料材质: 发泡聚乙烯填料; | 个 | 2 | 0 | 0 | 0 | 0 | 0 | 0 | 0 | 0 | 0
152 | 031002003012 | 有填料钢制套管 DN100 | 1.类型: 有填料钢制套管; 2.材质: 焊接钢管; 3.规格: DN100; 4.填料材质: 发泡聚乙烯填料; | 个 | 10 | 0 | 0 | 0 | 0 | 0 | 0 | 0 | 0 | 0
153 | 031004008005 | 阻火圈 DN100 | 1.规格、类型: Dn110; 2.安装方式: 阻火圈安装详10S406-32; | 个 | 10 | 0 | 0 | 0 | 0 | 0 | 0 | 0 | 0 | 0
本页合计 | [6 empty] | 0 | 0 | 0 | 0 | 0 | 0 | 0 | 0
[7 empty] | 0 | 0 | 0 | 0
注:本表用于分部分项工程和能计量的措施项目清单与计价.
|  |  | 0 | 0 | 0
|  | 0 |  |  |  | 投标人: |  | (盖章)
[5 empty] | 法定代表人或委托代理人: |  |  | (签章或盖章)
[6 empty] | 注册造价工程师: |  | (签字并盖造价工程师执业专业章)
[6 empty] | 编制时间: |  | 2019-08-29
E.1 单位工程工程量清单与造价表(招标控制价)(一般计税法)
工程名称:3#栋安装工程 标段: 用途: | [7 empty] | 第43页 共61页
序号 | 项目编码 | 项目名称 | 项目特征描述 | 计量 单位 | 工程量 | 金额(元)
[6 empty] | 综合 单价 | 合价 | 其中
[8 empty] | 建安费用 | 销项税额 | 附加税费 |  |  |  | 0
154 | 031004008006 | 水井地漏 DN50 | 1.材质: 塑料; 2.规格、类型: DN50; | 个 | 7 | 0 | 0 | 0 | 0 | 0 | 0 | 0 | 0 | 0
155 | 031004008007 | 晾晒阳台地漏 DN50 | 1.材质: 不锈钢; 2.规格、类型: DN50; | 个 | 6 | 0 | 0 | 0 | 0 | 0 | 0 | 0 | 0 | 0
156 | 010101003004 | 挖沟槽土方 | 1.土壤类别: 普通土; 2.挖土方式: 人工机械3:7; | m3 | 7.61 | 0 | 0 | 0 | 0 | 0 | 0 | 0 | 0 | 0
157 | 010201001004 | 砂垫层 | 1.材料种类及配比: 砂; | m3 | 1.14 | 0 | 0 | 0 | 0 | 0 | 0 | 0 | 0 | 0
158 | 010103001004 | 回填方 | 1.密实度要求: 夯填; 2.填方来源、运距: 原土回填; | m3 | 6.47 | 0 | 0 | 0 | 0 | 0 | 0 | 0 | 0 | 0
159 | 010103002004 | 余方弃置 | 1.运距: 1Km; | m3 | 1.14 | 0 | 0 | 0 | 0 | 0 | 0 | 0 | 0 | 0
|  | 雨水 |  |  | 0 | 0 | 0 | 0 | 0 | 0 | 0 | 0 | 0 | 0
160 | 031001006012 | 承压UPVC De110*3.2mm | 1.安装部位: 室外埋地; 2.介质: 雨水; 3.材质、规格: 承压UPVC De110*3.2mm; 4.连接形式: 粘接; | m | 32.31 | 0 | 0 | 0 | 0 | 0 | 0 | 0 | 0 | 0
本页合计 | [6 empty] | 0 | 0 | 0 | 0 | 0 | 0 | 0 | 0
[7 empty] | 0 | 0 | 0 | 0
注:本表用于分部分项工程和能计量的措施项目清单与计价.
|  |  | 0 | 0 | 0
|  | 0 |  |  |  | 投标人: |  | (盖章)
[5 empty] | 法定代表人或委托代理人: |  |  | (签章或盖章)
[6 empty] | 注册造价工程师: |  | (签字并盖造价工程师执业专业章)
[6 empty] | 编制时间: |  | 2019-08-29
E.1 单位工程工程量清单与造价表(招标控制价)(一般计税法)
工程名称:3#栋安装工程 标段: 用途: | [7 empty] | 第44页 共61页
序号 | 项目编码 | 项目名称 | 项目特征描述 | 计量 单位 | 工程量 | 金额(元)
[6 empty] | 综合 单价 | 合价 | 其中
[8 empty] | 建安费用 | 销项税额 | 附加税费 |  |  |  | 0
161 | 031001006013 | 承压UPVC De110*3.2mm | 1.安装部位: 室内; 2.介质: 雨水; 3.材质、规格: 承压UPVC De110*3.2mm; 4.连接形式: 粘接; 5.其它: 含2个DN100 侧排雨水斗,8个DN100 87型雨水斗; | m | 392.55 | 0 | 0 | 0 | 0 | 0 | 0 | 0 | 0 | 0
162 | 031001006014 | 承压UPVC De50*2.0mm | 1.安装部位: 室内; 2.介质: 雨水; 3.材质、规格: 承压UPVC De50*2.0mm; 4.连接形式: 粘接; | m | 108.62 | 0 | 0 | 0 | 0 | 0 | 0 | 0 | 0 | 0
163 | 031004008008 | 阳台地漏 DN50 | 1.材质: 不锈钢; 2.规格、类型: DN50; | 个 | 144 | 0 | 0 | 0 | 0 | 0 | 0 | 0 | 0 | 0
|  | 暖通工程 |  |  | 0 | 0 | 0 | 0 | 0 | 0 | 0 | 0 | 0 | 0
|  | 空调工程 |  |  | 0 | 0 | 0 | 0 | 0 | 0 | 0 | 0 | 0 | 0
本页合计 | [6 empty] | 0 | 0 | 0 | 0 | 0 | 0 | 0 | 0
[7 empty] | 0 | 0 | 0 | 0
注:本表用于分部分项工程和能计量的措施项目清单与计价.
|  |  | 0 | 0 | 0
|  | 0 |  |  |  | 投标人: |  | (盖章)
[5 empty] | 法定代表人或委托代理人: |  |  | (签章或盖章)
[6 empty] | 注册造价工程师: |  | (签字并盖造价工程师执业专业章)
[6 empty] | 编制时间: |  | 2019-08-29
E.1 单位工程工程量清单与造价表(招标控制价)(一般计税法)
工程名称:3#栋安装工程 标段: 用途: | [7 empty] | 第45页 共61页
序号 | 项目编码 | 项目名称 | 项目特征描述 | 计量 单位 | 工程量 | 金额(元)
[6 empty] | 综合 单价 | 合价 | 其中
[8 empty] | 建安费用 | 销项税额 | 附加税费 |  |  |  | 0
164 | 031001002001 | 无缝钢管 D219*6.0mm | 1.安装部位: 室内; 2.介质: 空调水; 3.规格、压力等级: 无缝钢管 D219*6mm 1.0MPa; 4.连接形式: 电弧焊接; 5.压力试验及吹、洗设计要求: 水压试验、消毒清洗; | m | 61.4 | 0 | 0 | 0 | 0 | 0 | 0 | 0 | 0 | 0
165 | 031001002002 | 无缝钢管 D108*4.0mm | 1.安装部位: 室内; 2.介质: 空调水; 3.规格、压力等级: 无缝钢管 D108*4.0mm 1.0MPa; 4.连接形式: 电弧焊接; 5.压力试验及吹、洗设计要求: 水压试验、消毒清洗; | m | 310.02 | 0 | 0 | 0 | 0 | 0 | 0 | 0 | 0 | 0
本页合计 | [6 empty] | 0 | 0 | 0 | 0 | 0 | 0 | 0 | 0
[7 empty] | 0 | 0 | 0 | 0
注:本表用于分部分项工程和能计量的措施项目清单与计价.
|  |  | 0 | 0 | 0
|  | 0 |  |  |  | 投标人: |  | (盖章)
[5 empty] | 法定代表人或委托代理人: |  |  | (签章或盖章)
[6 empty] | 注册造价工程师: |  | (签字并盖造价工程师执业专业章)
[6 empty] | 编制时间: |  | 2019-08-29
E.1 单位工程工程量清单与造价表(招标控制价)(一般计税法)
工程名称:3#栋安装工程 标段: 用途: | [7 empty] | 第46页 共61页
序号 | 项目编码 | 项目名称 | 项目特征描述 | 计量 单位 | 工程量 | 金额(元)
[6 empty] | 综合 单价 | 合价 | 其中
[8 empty] | 建安费用 | 销项税额 | 附加税费 |  |  |  | 0
166 | 031001001001 | 镀锌钢管 DN80 | 1.安装部位: 室内; 2.介质: 空调水; 3.规格、压力等级: 镀锌钢管 DN80; 4.连接形式: 螺纹连接; 5.压力试验及吹、洗设计要求: 水压试验、消毒清洗; | m | 246.24 | 0 | 0 | 0 | 0 | 0 | 0 | 0 | 0 | 0
167 | 031001001002 | 镀锌钢管 DN65 | 1.安装部位: 室内; 2.介质: 空调水; 3.规格、压力等级: 镀锌钢管 DN65; 4.连接形式: 螺纹连接; 5.压力试验及吹、洗设计要求: 水压试验、消毒清洗; | m | 99.36 | 0 | 0 | 0 | 0 | 0 | 0 | 0 | 0 | 0
本页合计 | [6 empty] | 0 | 0 | 0 | 0 | 0 | 0 | 0 | 0
[7 empty] | 0 | 0 | 0 | 0
注:本表用于分部分项工程和能计量的措施项目清单与计价.
|  |  | 0 | 0 | 0
|  | 0 |  |  |  | 投标人: |  | (盖章)
[5 empty] | 法定代表人或委托代理人: |  |  | (签章或盖章)
[6 empty] | 注册造价工程师: |  | (签字并盖造价工程师执业专业章)
[6 empty] | 编制时间: |  | 2019-08-29
E.1 单位工程工程量清单与造价表(招标控制价)(一般计税法)
工程名称:3#栋安装工程 标段: 用途: | [7 empty] | 第47页 共61页
序号 | 项目编码 | 项目名称 | 项目特征描述 | 计量 单位 | 工程量 | 金额(元)
[6 empty] | 综合 单价 | 合价 | 其中
[8 empty] | 建安费用 | 销项税额 | 附加税费 |  |  |  | 0
168 | 031001001003 | 镀锌钢管 DN50 | 1.安装部位: 室内; 2.介质: 空调水; 3.规格、压力等级: 镀锌钢管 DN50; 4.连接形式: 螺纹连接; 5.压力试验及吹、洗设计要求: 水压试验、消毒清洗; | m | 134.82 | 0 | 0 | 0 | 0 | 0 | 0 | 0 | 0 | 0
169 | 031001001004 | 镀锌钢管 DN20 | 1.安装部位: 室内; 2.介质: 空调水; 3.规格、压力等级: 镀锌钢管 DN20; 4.连接形式: 螺纹连接; 5.压力试验及吹、洗设计要求: 水压试验、消毒清洗; | m | 419.64 | 0 | 0 | 0 | 0 | 0 | 0 | 0 | 0 | 0
170 | 031001007009 | 内涂塑镀锌钢管 DN50*3.8mm | 1.安装部位: 室内; 2.介质: 空调冷凝水; 3.规格、压力等级: 内涂塑镀锌钢管 DN50*3.8mm; 4.连接形式: 螺纹连接; | m | 40.24 | 0 | 0 | 0 | 0 | 0 | 0 | 0 | 0 | 0
本页合计 | [6 empty] | 0 | 0 | 0 | 0 | 0 | 0 | 0 | 0
[7 empty] | 0 | 0 | 0 | 0
注:本表用于分部分项工程和能计量的措施项目清单与计价.
|  |  | 0 | 0 | 0
|  | 0 |  |  |  | 投标人: |  | (盖章)
[5 empty] | 法定代表人或委托代理人: |  |  | (签章或盖章)
[6 empty] | 注册造价工程师: |  | (签字并盖造价工程师执业专业章)
[6 empty] | 编制时间: |  | 2019-08-29
E.1 单位工程工程量清单与造价表(招标控制价)(一般计税法)
工程名称:3#栋安装工程 标段: 用途: | [7 empty] | 第48页 共61页
序号 | 项目编码 | 项目名称 | 项目特征描述 | 计量 单位 | 工程量 | 金额(元)
[6 empty] | 综合 单价 | 合价 | 其中
[8 empty] | 建安费用 | 销项税额 | 附加税费 |  |  |  | 0
171 | 031001007010 | 内涂塑镀锌钢管 DN32*3.5mm | 1.安装部位: 室内; 2.介质: 空调冷凝水; 3.规格、压力等级: 内涂塑镀锌钢管 DN32*3.5mm; 4.连接形式: 螺纹连接; | m | 258.42 | 0 | 0 | 0 | 0 | 0 | 0 | 0 | 0 | 0
172 | 031001007011 | 内涂塑镀锌钢管 DN25*3.2mm | 1.安装部位: 室内; 2.介质: 空调冷凝水; 3.规格、压力等级: 内涂塑镀锌钢管 DN25*3.2mm; 4.连接形式: 螺纹连接; | m | 23.52 | 0 | 0 | 0 | 0 | 0 | 0 | 0 | 0 | 0
173 | 031001007012 | 内涂塑镀锌钢管 DN20*2.8mm | 1.安装部位: 室内; 2.介质: 空调冷凝水; 3.规格、压力等级: 内涂塑镀锌钢管 DN20*2.8mm; 4.连接形式: 螺纹连接; | m | 345.36 | 0 | 0 | 0 | 0 | 0 | 0 | 0 | 0 | 0
174 | 031002001003 | 管道支架 | 1.材质: 型钢; 2.管架形式: 木垫式支吊架; 3.防腐: 支架除锈后刷樟丹二道,灰色调和漆两道; | Kg | 404.55 | 0 | 0 | 0 | 0 | 0 | 0 | 0 | 0 | 0
本页合计 | [6 empty] | 0 | 0 | 0 | 0 | 0 | 0 | 0 | 0
[7 empty] | 0 | 0 | 0 | 0
注:本表用于分部分项工程和能计量的措施项目清单与计价.
|  |  | 0 | 0 | 0
|  | 0 |  |  |  | 投标人: |  | (盖章)
[5 empty] | 法定代表人或委托代理人: |  |  | (签章或盖章)
[6 empty] | 注册造价工程师: |  | (签字并盖造价工程师执业专业章)
[6 empty] | 编制时间: |  | 2019-08-29
E.1 单位工程工程量清单与造价表(招标控制价)(一般计税法)
工程名称:3#栋安装工程 标段: 用途: | [7 empty] | 第49页 共61页
序号 | 项目编码 | 项目名称 | 项目特征描述 | 计量 单位 | 工程量 | 金额(元)
[6 empty] | 综合 单价 | 合价 | 其中
[8 empty] | 建安费用 | 销项税额 | 附加税费 |  |  |  | 0
175 | 031201001001 | 管道刷油 | 1.除锈级别: 手工除轻锈; 2.涂刷遍数、漆膜厚度: 涂两道红丹防锈漆; | m2 | 147.36 | 0 | 0 | 0 | 0 | 0 | 0 | 0 | 0 | 0
176 | 031208002005 | 管道绝热 25mm | 1.绝热材料品种: 橡塑保温管; 2.绝热厚度: 25mm; 3.管道外径: ￠<=57mm; | m3 | 3.19 | 0 | 0 | 0 | 0 | 0 | 0 | 0 | 0 | 0
177 | 031208002006 | 管道绝热 32mm | 1.绝热材料品种: 橡塑保温管; 2.绝热厚度: 32mm; 3.管道外径: ￠<=57mm; | m3 | 2.66 | 0 | 0 | 0 | 0 | 0 | 0 | 0 | 0 | 0
178 | 031208002007 | 管道绝热 40mm ￠<=57mm | 1.绝热材料品种: 橡塑保温管; 2.绝热厚度: 40mm; 3.管道外径: ￠<=57mm; | m3 | 1.72 | 0 | 0 | 0 | 0 | 0 | 0 | 0 | 0 | 0
179 | 031208002008 | 管道绝热 40mm ￠<=133mm | 1.绝热材料品种: 橡塑保温管; 2.绝热厚度: 40mm; 3.管道外径: ￠<=133mm; | m3 | 11.68 | 0 | 0 | 0 | 0 | 0 | 0 | 0 | 0 | 0
180 | 031208002009 | 管道绝热 44mm ￠<=325mm | 1.绝热材料品种: 橡塑保温管; 2.绝热厚度: 44mm; 3.管道外径: ￠<=325mm; | m3 | 2.32 | 0 | 0 | 0 | 0 | 0 | 0 | 0 | 0 | 0
本页合计 | [6 empty] | 0 | 0 | 0 | 0 | 0 | 0 | 0 | 0
[7 empty] | 0 | 0 | 0 | 0
注:本表用于分部分项工程和能计量的措施项目清单与计价.
|  |  | 0 | 0 | 0
|  | 0 |  |  |  | 投标人: |  | (盖章)
[5 empty] | 法定代表人或委托代理人: |  |  | (签章或盖章)
[6 empty] | 注册造价工程师: |  | (签字并盖造价工程师执业专业章)
[6 empty] | 编制时间: |  | 2019-08-29
E.1 单位工程工程量清单与造价表(招标控制价)(一般计税法)
工程名称:3#栋安装工程 标段: 用途: | [7 empty] | 第50页 共61页
序号 | 项目编码 | 项目名称 | 项目特征描述 | 计量 单位 | 工程量 | 金额(元)
[6 empty] | 综合 单价 | 合价 | 其中
[8 empty] | 建安费用 | 销项税额 | 附加税费 |  |  |  | 0
181 | 031003003004 | 蝶阀 DN100 | 1.类型: 蝶阀; 2.材质: 球墨铸铁; 3.规格、压力等级: DN100 1.6MPa; 4.连接形式: 法兰连接; | 个 | 11 | 0 | 0 | 0 | 0 | 0 | 0 | 0 | 0 | 0
182 | 031003003005 | 闸阀 DN65 | 1.类型: 闸阀; 2.材质: 球墨铸铁; 3.规格、压力等级: DN65 1.6MPa; 4.连接形式: 法兰连接; | 个 | 1 | 0 | 0 | 0 | 0 | 0 | 0 | 0 | 0 | 0
183 | 031003001006 | 闸阀 DN20 | 1.类型: 闸阀; 2.材质: 铜质; 3.规格、压力等级: DN20 1.6MPa; 4.连接形式: 螺纹连接; | 个 | 290 | 0 | 0 | 0 | 0 | 0 | 0 | 0 | 0 | 0
184 | 031003010001 | 不锈钢软接 DN20 | 1.材质: 不锈钢; 2.规格: DN20 L300; 3.连接形式: 螺纹连接; | 个 | 288 | 0 | 0 | 0 | 0 | 0 | 0 | 0 | 0 | 0
185 | 031003001007 | 自动排气阀 DN20 | 1.类型: 自动排气阀; 2.材质: 铜质; 3.规格、压力等级: DN20 1.6MPa; 4.连接形式: 螺纹连接; | 个 | 2 | 0 | 0 | 0 | 0 | 0 | 0 | 0 | 0 | 0
本页合计 | [6 empty] | 0 | 0 | 0 | 0 | 0 | 0 | 0 | 0
[7 empty] | 0 | 0 | 0 | 0
注:本表用于分部分项工程和能计量的措施项目清单与计价.
|  |  | 0 | 0 | 0
|  | 0 |  |  |  | 投标人: |  | (盖章)
[5 empty] | 法定代表人或委托代理人: |  |  | (签章或盖章)
[6 empty] | 注册造价工程师: |  | (签字并盖造价工程师执业专业章)
[6 empty] | 编制时间: |  | 2019-08-29
E.1 单位工程工程量清单与造价表(招标控制价)(一般计税法)
工程名称:3#栋安装工程 标段: 用途: | [7 empty] | 第51页 共61页
序号 | 项目编码 | 项目名称 | 项目特征描述 | 计量 单位 | 工程量 | 金额(元)
[6 empty] | 综合 单价 | 合价 | 其中
[8 empty] | 建安费用 | 销项税额 | 附加税费 |  |  |  | 0
186 | 031003001008 | 电动二通阀 DN20 | 1.类型: 电动二通阀; 2.材质: 铜芯; 3.规格、压力等级: DN20 1.6MPa; 4.连接形式: 螺纹链接; | 个 | 144 | 0 | 0 | 0 | 0 | 0 | 0 | 0 | 0 | 0
187 | 030404036001 | 三速开关 | 1.名称: 三速开关; 2.安装方式: 暗装; | 个 | 144 | 0 | 0 | 0 | 0 | 0 | 0 | 0 | 0 | 0
188 | 030411006005 | 塑料接线盒 | 1.名称: 塑料接线盒; 2.材质: 塑料; 3.安装形式: 暗装; | 个 | 144 | 0 | 0 | 0 | 0 | 0 | 0 | 0 | 0 | 0
189 | 030601004001 | 水流量计 DN200 | 1.名称: 水流量计; 2.规格: DN200; | 台 | 1 | 0 | 0 | 0 | 0 | 0 | 0 | 0 | 0 | 0
190 | 030601002001 | 压力仪表 | 1.名称: 压力表; 2.型号: 表盘式; | 台 | 14 | 0 | 0 | 0 | 0 | 0 | 0 | 0 | 0 | 0
191 | 030601001001 | 温度仪表 | 1.名称: 温度计; 2.规格: 膨胀式,工业液体温度计; | 支 | 2 | 0 | 0 | 0 | 0 | 0 | 0 | 0 | 0 | 0
本页合计 | [6 empty] | 0 | 0 | 0 | 0 | 0 | 0 | 0 | 0
[7 empty] | 0 | 0 | 0 | 0
注:本表用于分部分项工程和能计量的措施项目清单与计价.
|  |  | 0 | 0 | 0
|  | 0 |  |  |  | 投标人: |  | (盖章)
[5 empty] | 法定代表人或委托代理人: |  |  | (签章或盖章)
[6 empty] | 注册造价工程师: |  | (签字并盖造价工程师执业专业章)
[6 empty] | 编制时间: |  | 2019-08-29
E.1 单位工程工程量清单与造价表(招标控制价)(一般计税法)
工程名称:3#栋安装工程 标段: 用途: | [7 empty] | 第52页 共61页
序号 | 项目编码 | 项目名称 | 项目特征描述 | 计量 单位 | 工程量 | 金额(元)
[6 empty] | 综合 单价 | 合价 | 其中
[8 empty] | 建安费用 | 销项税额 | 附加税费 |  |  |  | 0
192 | 031002003013 | 有填料钢制套管 DN200 | 1.类型: 有填料钢制套管; 2.材质: 焊接钢管; 3.规格: DN300; 4.填料材质: 发泡聚乙烯填料; | 个 | 15 | 0 | 0 | 0 | 0 | 0 | 0 | 0 | 0 | 0
193 | 030701004001 | 卧式暗装风机盘管 | 1.名称: 卧式暗装风机盘管; 2.规格: 冷水进出水温度7℃/12℃,热水进出水温度45℃/40℃ 工作压力1.0MPa,冷量/热量:5.9/9.4KW 风量1020m3/h 余压12 Pa 参考功率110W; 3.安装形式: 吊装; 4.减振器、支架形式、材质: 弹簧垫减震，圆钢吊架; 5.其它: 含电气检查接线; | 台 | 144 | 0 | 0 | 0 | 0 | 0 | 0 | 0 | 0 | 0
194 | 030601004002 | 时间型计费装置 |  | 台 | 144 | 0 | 0 | 0 | 0 | 0 | 0 | 0 | 0 | 0
195 | 030703011001 | 单层百页风口带滤网 600*250mm | 1.名称: 单层百页风口带滤网; 2.规格: 600*250mm; 3.材质: 铝合金; | 个 | 144 | 0 | 0 | 0 | 0 | 0 | 0 | 0 | 0 | 0
本页合计 | [6 empty] | 0 | 0 | 0 | 0 | 0 | 0 | 0 | 0
[7 empty] | 0 | 0 | 0 | 0
注:本表用于分部分项工程和能计量的措施项目清单与计价.
|  |  | 0 | 0 | 0
|  | 0 |  |  |  | 投标人: |  | (盖章)
[5 empty] | 法定代表人或委托代理人: |  |  | (签章或盖章)
[6 empty] | 注册造价工程师: |  | (签字并盖造价工程师执业专业章)
[6 empty] | 编制时间: |  | 2019-08-29
E.1 单位工程工程量清单与造价表(招标控制价)(一般计税法)
工程名称:3#栋安装工程 标段: 用途: | [7 empty] | 第53页 共61页
序号 | 项目编码 | 项目名称 | 项目特征描述 | 计量 单位 | 工程量 | 金额(元)
[6 empty] | 综合 单价 | 合价 | 其中
[8 empty] | 建安费用 | 销项税额 | 附加税费 |  |  |  | 0
196 | 030703011002 | 双层百叶送风口 1000*150 | 1.名称: 双层百叶风口; 2.材质: 铝合金+喷塑; 3.规格: 1000*150; | 个 | 144 | 0 | 0 | 0 | 0 | 0 | 0 | 0 | 0 | 0
197 | 030703019001 | 帆布软接 | 1.名称: 帆布软接; 2.材质: 帆布; | m2 | 48.96 | 0 | 0 | 0 | 0 | 0 | 0 | 0 | 0 | 0
|  | 通风工程 |  |  | 0 | 0 | 0 | 0 | 0 | 0 | 0 | 0 | 0 | 0
198 | 030404033001 | 壁式排气扇 | 1.名称: 壁式排气扇; 2.规格: 800m3/h N=80W; 3.安装方式: 壁装; | 台 | 12 | 0 | 0 | 0 | 0 | 0 | 0 | 0 | 0 | 0
199 | 030404033002 | 天花式排气扇 | 1.名称: 天花式排气扇; 2.规格: 120m3/h N=80W; 3.安装方式: 吸顶安装; | 台 | 144 | 0 | 0 | 0 | 0 | 0 | 0 | 0 | 0 | 0
200 | 030703011003 | 单层百叶风口 150*100mm | 1.名称: 单层百页风口; 2.规格: 150*100mm; 3.材质: 铝合金+喷塑; | 个 | 144 | 0 | 0 | 0 | 0 | 0 | 0 | 0 | 0 | 0
|  | 消防工程 |  |  | 0 | 0 | 0 | 0 | 0 | 0 | 0 | 0 | 0 | 0
|  | 消火栓给水工程 |  |  | 0 | 0 | 0 | 0 | 0 | 0 | 0 | 0 | 0 | 0
本页合计 | [6 empty] | 0 | 0 | 0 | 0 | 0 | 0 | 0 | 0
[7 empty] | 0 | 0 | 0 | 0
注:本表用于分部分项工程和能计量的措施项目清单与计价.
|  |  | 0 | 0 | 0
|  | 0 |  |  |  | 投标人: |  | (盖章)
[5 empty] | 法定代表人或委托代理人: |  |  | (签章或盖章)
[6 empty] | 注册造价工程师: |  | (签字并盖造价工程师执业专业章)
[6 empty] | 编制时间: |  | 2019-08-29
E.1 单位工程工程量清单与造价表(招标控制价)(一般计税法)
工程名称:3#栋安装工程 标段: 用途: | [7 empty] | 第54页 共61页
序号 | 项目编码 | 项目名称 | 项目特征描述 | 计量 单位 | 工程量 | 金额(元)
[6 empty] | 综合 单价 | 合价 | 其中
[8 empty] | 建安费用 | 销项税额 | 附加税费 |  |  |  | 0
201 | 030901002001 | 内外壁热浸镀锌钢管 DN100 | 1.安装部位: 室内; 2.材质、规格: 内外壁热浸镀锌钢管 DN100 3.连接形式: 卡箍连接; 4.压力试验及冲洗设计要求: 压力试验，管道冲洗; 5.其它: 含管件安装; | m | 201.57 | 0 | 0 | 0 | 0 | 0 | 0 | 0 | 0 | 0
202 | 030901002002 | 内外壁热浸镀锌钢管 DN65 | 1.安装部位: 室内; 2.材质、规格: 内外壁热浸镀锌钢管 DN65 3.连接形式: 卡箍连接; 4.压力试验及冲洗设计要求: 压力试验，管道冲洗; 5.其它: 含管件安装; | m | 23.73 | 0 | 0 | 0 | 0 | 0 | 0 | 0 | 0 | 0
203 | 031002001004 | 管道支架 | 1.材质: 型钢; 2.管架形式: 支吊架; 3.防腐做法: 支架除锈后刷樟丹二道,灰色调和漆二道; | Kg | 152.58 | 0 | 0 | 0 | 0 | 0 | 0 | 0 | 0 | 0
本页合计 | [6 empty] | 0 | 0 | 0 | 0 | 0 | 0 | 0 | 0
[7 empty] | 0 | 0 | 0 | 0
注:本表用于分部分项工程和能计量的措施项目清单与计价.
|  |  | 0 | 0 | 0
|  | 0 |  |  |  | 投标人: |  | (盖章)
[5 empty] | 法定代表人或委托代理人: |  |  | (签章或盖章)
[6 empty] | 注册造价工程师: |  | (签字并盖造价工程师执业专业章)
[6 empty] | 编制时间: |  | 2019-08-29
E.1 单位工程工程量清单与造价表(招标控制价)(一般计税法)
工程名称:3#栋安装工程 标段: 用途: | [7 empty] | 第55页 共61页
序号 | 项目编码 | 项目名称 | 项目特征描述 | 计量 单位 | 工程量 | 金额(元)
[6 empty] | 综合 单价 | 合价 | 其中
[8 empty] | 建安费用 | 销项税额 | 附加税费 |  |  |  | 0
204 | 031003003006 | 明杆法兰闸阀 DN100 | 1.类型: 明杆法兰闸阀; 2.材质: 球墨铸铁; 3.规格、压力等级: DN100 1.6MPa; 4.连接形式: 法兰连接; | 个 | 13 | 0 | 0 | 0 | 0 | 0 | 0 | 0 | 0 | 0
205 | 031002003014 | 刚性防水套管 DN100 | 1.类型: 刚性防水套管; 2.材质: 焊接钢管; 3.规格: DN150; 4.填料材质: 水泥 石棉绒 油麻; | 个 | 2 | 0 | 0 | 0 | 0 | 0 | 0 | 0 | 0 | 0
206 | 031002003015 | 有填料钢制套管 DN100 | 1.类型: 有填料钢制套管; 2.材质: 焊接钢管; 3.规格: DN150; 4.填料材质: 发泡聚乙烯填料; | 个 | 25 | 0 | 0 | 0 | 0 | 0 | 0 | 0 | 0 | 0
207 | 031002003016 | 有填料钢制套管 DN65 | 1.类型: 有填料钢制套管; 2.材质: 焊接钢管; 3.规格: DN100; 4.填料材质: 发泡聚乙烯填料; | 个 | 1 | 0 | 0 | 0 | 0 | 0 | 0 | 0 | 0 | 0
本页合计 | [6 empty] | 0 | 0 | 0 | 0 | 0 | 0 | 0 | 0
[7 empty] | 0 | 0 | 0 | 0
注:本表用于分部分项工程和能计量的措施项目清单与计价.
|  |  | 0 | 0 | 0
|  | 0 |  |  |  | 投标人: |  | (盖章)
[5 empty] | 法定代表人或委托代理人: |  |  | (签章或盖章)
[6 empty] | 注册造价工程师: |  | (签字并盖造价工程师执业专业章)
[6 empty] | 编制时间: |  | 2019-08-29
E.1 单位工程工程量清单与造价表(招标控制价)(一般计税法)
工程名称:3#栋安装工程 标段: 用途: | [7 empty] | 第56页 共61页
序号 | 项目编码 | 项目名称 | 项目特征描述 | 计量 单位 | 工程量 | 金额(元)
[6 empty] | 综合 单价 | 合价 | 其中
[8 empty] | 建安费用 | 销项税额 | 附加税费 |  |  |  | 0
208 | 031003001009 | 自动排气阀 DN25 | 1.类型: 自动排气阀; 2.材质: 铜质; 3.规格、压力等级: DN25 1.6MPa; 4.连接形式: 螺纹连接; | 个 | 1 | 0 | 0 | 0 | 0 | 0 | 0 | 0 | 0 | 0
209 | 031003001010 | 截止阀 DN25 | 1.类型: 截止阀; 2.材质: 铜质; 3.规格、压力等级: DN25 1.6MPa; 4.连接形式: 螺纹连接; | 个 | 1 | 0 | 0 | 0 | 0 | 0 | 0 | 0 | 0 | 0
210 | 031003001011 | 截止阀 DN15 | 1.类型: 截止阀; 2.材质: 铜质; 3.规格、压力等级: DN15 1.6MPa; 4.连接形式: 螺纹连接; | 个 | 1 | 0 | 0 | 0 | 0 | 0 | 0 | 0 | 0 | 0
211 | 030601002002 | 压力表 Y-100 | 1.名称: 压力表; 2.型号: Y-100; 3.规格: 0-1.60MPa; 4.挠性管材质、规格: 不锈钢 M20*1.5; | 台 | 1 | 0 | 0 | 0 | 0 | 0 | 0 | 0 | 0 | 0
本页合计 | [6 empty] | 0 | 0 | 0 | 0 | 0 | 0 | 0 | 0
[7 empty] | 0 | 0 | 0 | 0
注:本表用于分部分项工程和能计量的措施项目清单与计价.
|  |  | 0 | 0 | 0
|  | 0 |  |  |  | 投标人: |  | (盖章)
[5 empty] | 法定代表人或委托代理人: |  |  | (签章或盖章)
[6 empty] | 注册造价工程师: |  | (签字并盖造价工程师执业专业章)
[6 empty] | 编制时间: |  | 2019-08-29
E.1 单位工程工程量清单与造价表(招标控制价)(一般计税法)
工程名称:3#栋安装工程 标段: 用途: | [7 empty] | 第57页 共61页
序号 | 项目编码 | 项目名称 | 项目特征描述 | 计量 单位 | 工程量 | 金额(元)
[6 empty] | 综合 单价 | 合价 | 其中
[8 empty] | 建安费用 | 销项税额 | 附加税费 |  |  |  | 0
212 | 030901010001 | 室内减压稳压薄型单栓组合消防柜 DN65 | 1.安装方式: 隐框; 2.型号、规格: 室内减压稳压薄型单栓组合消防柜 SN65; 3.附件材质、规格: 框架钢制 面板镜面不锈钢1800*700*180mm,消火栓箱内均配置DN65mm消火栓一个,DN65mmL25m麻质衬胶水带一条,DN19直流水枪一支,消防软管卷盘(JPS1.0-19),箱内可配两具MF/ABC5磷酸铵盐干粉灭火器等; 4.其它: 具体安装方式详见图集《15S202 P21》; | 套 | 15 | 0 | 0 | 0 | 0 | 0 | 0 | 0 | 0 | 0
本页合计 | [6 empty] | 0 | 0 | 0 | 0 | 0 | 0 | 0 | 0
[7 empty] | 0 | 0 | 0 | 0
注:本表用于分部分项工程和能计量的措施项目清单与计价.
|  |  | 0 | 0 | 0
|  | 0 |  |  |  | 投标人: |  | (盖章)
[5 empty] | 法定代表人或委托代理人: |  |  | (签章或盖章)
[6 empty] | 注册造价工程师: |  | (签字并盖造价工程师执业专业章)
[6 empty] | 编制时间: |  | 2019-08-29
E.1 单位工程工程量清单与造价表(招标控制价)(一般计税法)
工程名称:3#栋安装工程 标段: 用途: | [7 empty] | 第58页 共61页
序号 | 项目编码 | 项目名称 | 项目特征描述 | 计量 单位 | 工程量 | 金额(元)
[6 empty] | 综合 单价 | 合价 | 其中
[8 empty] | 建安费用 | 销项税额 | 附加税费 |  |  |  | 0
213 | 030901010002 | 室内薄型单栓组合消防柜 DN65 | 1.安装方式: 隐框; 2.型号、规格: 室内薄型单栓组合消防柜 SN65; 3.附件材质、规格: 框架钢制 面板镜面不锈钢1800*700*180mm,消火栓箱内均配置DN65mm消火栓一个,DN65mmL25m麻质衬胶水带一条,DN19直流水枪一支,消防软管卷盘(JPS1.0-19),箱内可配两具MF/ABC5磷酸铵盐干粉灭火器等; 4.其它: 具体安装方式详见图集《15S202 P21》; | 套 | 15 | 0 | 0 | 0 | 0 | 0 | 0 | 0 | 0 | 0
本页合计 | [6 empty] | 0 | 0 | 0 | 0 | 0 | 0 | 0 | 0
[7 empty] | 0 | 0 | 0 | 0
注:本表用于分部分项工程和能计量的措施项目清单与计价.
|  |  | 0 | 0 | 0
|  | 0 |  |  |  | 投标人: |  | (盖章)
[5 empty] | 法定代表人或委托代理人: |  |  | (签章或盖章)
[6 empty] | 注册造价工程师: |  | (签字并盖造价工程师执业专业章)
[6 empty] | 编制时间: |  | 2019-08-29
E.1 单位工程工程量清单与造价表(招标控制价)(一般计税法)
工程名称:3#栋安装工程 标段: 用途: | [7 empty] | 第59页 共61页
序号 | 项目编码 | 项目名称 | 项目特征描述 | 计量 单位 | 工程量 | 金额(元)
[6 empty] | 综合 单价 | 合价 | 其中
[8 empty] | 建安费用 | 销项税额 | 附加税费 |  |  |  | 0
214 | 030901010003 | 试验消火栓 | 1.安装方式: 隐框; 2.型号、规格: 试验消火栓 DN65; 3.附件材质、规格: 钢制800*650*240mm,消火栓箱内均配置DN65mm消火栓一个,DN65mmL25m麻质衬胶水带一条,DN65*19直流水枪一支,消防软管卷盘(JPS1.0-19); 4.其它: 具体安装方式详见图集《15S202 P54》; | 套 | 1 | 0 | 0 | 0 | 0 | 0 | 0 | 0 | 0 | 0
215 | 030901013001 | 磷酸铵盐干粉灭火器 MF/ABC5*2 | 1.形式: 箱体安装，两具一箱; 2.规格、型号: MF/ABC5*2; | 组 | 1 | 0 | 0 | 0 | 0 | 0 | 0 | 0 | 0 | 0
|  | 消防自动报警工程 |  |  | 0 | 0 | 0 | 0 | 0 | 0 | 0 | 0 | 0 | 0
|  | 消火栓报警系统 |  |  | 0 | 0 | 0 | 0 | 0 | 0 | 0 | 0 | 0 | 0
216 | 030904008001 | 接线端子箱 | 1.名称: 接线端子箱; 2.规格: 300*300mm; | 台 | 1 | 0 | 0 | 0 | 0 | 0 | 0 | 0 | 0 | 0
217 | 030904008002 | 短路隔离器 | 1.名称: 短路隔离器; 2.规格: TX3223; 3.输出形式: 总线制; | 个 | 1 | 0 | 0 | 0 | 0 | 0 | 0 | 0 | 0 | 0
本页合计 | [6 empty] | 0 | 0 | 0 | 0 | 0 | 0 | 0 | 0
[7 empty] | 0 | 0 | 0 | 0
注:本表用于分部分项工程和能计量的措施项目清单与计价.
|  |  | 0 | 0 | 0
|  | 0 |  |  |  | 投标人: |  | (盖章)
[5 empty] | 法定代表人或委托代理人: |  |  | (签章或盖章)
[6 empty] | 注册造价工程师: |  | (签字并盖造价工程师执业专业章)
[6 empty] | 编制时间: |  | 2019-08-29
E.1 单位工程工程量清单与造价表(招标控制价)(一般计税法)
工程名称:3#栋安装工程 标段: 用途: | [7 empty] | 第60页 共61页
序号 | 项目编码 | 项目名称 | 项目特征描述 | 计量 单位 | 工程量 | 金额(元)
[6 empty] | 综合 单价 | 合价 | 其中
[8 empty] | 建安费用 | 销项税额 | 附加税费 |  |  |  | 0
218 | 030904003001 | 消火栓手动报警按钮 | 1.名称: 消火栓手动报警按钮; | 个 | 31 | 0 | 0 | 0 | 0 | 0 | 0 | 0 | 0 | 0
219 | 030904008003 | 输入输出模块 | 1.名称: 输入输出模块; | 个 | 1 | 0 | 0 | 0 | 0 | 0 | 0 | 0 | 0 | 0
220 | 030411001012 | 薄壁镀锌钢管 DN15 | 1.名称: 电气配管; 2.规格: 薄壁镀锌钢管 DN15; 3.配置形式: 暗敷; | m | 163.23 | 0 | 0 | 0 | 0 | 0 | 0 | 0 | 0 | 0
221 | 030411004010 | 管内穿线 WDZN-RVS-2*1.5mm2 | 1.名称: 电气配线; 2.配线形式: 管内穿线; 3.规格: WDZN-RVS-2*1.5mm2; | m | 147.41 | 0 | 0 | 0 | 0 | 0 | 0 | 0 | 0 | 0
|  | 电气火灾监控系统 |  |  | 0 | 0 | 0 | 0 | 0 | 0 | 0 | 0 | 0 | 0
222 | 030904008004 | 剩余电流式电气火灾探测器 | 1.名称: 剩余电流式电气火灾探测器; | 个 | 12 | 0 | 0 | 0 | 0 | 0 | 0 | 0 | 0 | 0
223 | 030411001014 | 薄壁镀锌钢管 DN20 | 1.名称: 电气配管; 2.规格: 薄壁镀锌钢管 DN20; 3.配置形式: 暗敷; | m | 60 | 0 | 0 | 0 | 0 | 0 | 0 | 0 | 0 | 0
224 | 030411004011 | 管内穿线 ZR-RVS-2*1.5mm2 | 1.名称: 电气配线; 2.敷设方式: 管内穿线; 2.规格: ZR-RVS-2*1.5mm2; | m | 60 | 0 | 0 | 0 | 0 | 0 | 0 | 0 | 0 | 0
|  | 消防电源监控系统 |  |  | 0 | 0 | 0 | 0 | 0 | 0 | 0 | 0 | 0 | 0
本页合计 | [6 empty] | 0 | 0 | 0 | 0 | 0 | 0 | 0 | 0
[7 empty] | 0 | 0 | 0 | 0
注:本表用于分部分项工程和能计量的措施项目清单与计价.
|  |  | 0 | 0 | 0
|  | 0 |  |  |  | 投标人: |  | (盖章)
[5 empty] | 法定代表人或委托代理人: |  |  | (签章或盖章)
[6 empty] | 注册造价工程师: |  | (签字并盖造价工程师执业专业章)
[6 empty] | 编制时间: |  | 2019-08-29
E.1 单位工程工程量清单与造价表(招标控制价)(一般计税法)
工程名称:3#栋安装工程 标段: 用途: | [7 empty] | 第61页 共61页
序号 | 项目编码 | 项目名称 | 项目特征描述 | 计量 单位 | 工程量 | 金额(元)
[6 empty] | 综合 单价 | 合价 | 其中
[8 empty] | 建安费用 | 销项税额 | 附加税费 |  |  |  | 0
225 | 030904008005 | 消防电源监控探测器 | 1.名称: 消防电源监控探测器; | 个 | 1 | 0 | 0 | 0 | 0 | 0 | 0 | 0 | 0 | 0
226 | 030411001015 | 薄壁镀锌钢管 DN20 | 1.名称: 电气配管; 2.规格: 薄壁镀锌钢管 DN20; 3.配置形式: 暗敷; | m | 5 | 0 | 0 | 0 | 0 | 0 | 0 | 0 | 0 | 0
227 | 030411004012 | 管内穿线 ZR-RVS-2*1.5mm2 | 1.名称: 电气配线; 2.敷设方式: 管内穿线; 2.规格: ZR-RVS-2*1.5mm2; | m | 5 | 0 | 0 | 0 | 0 | 0 | 0 | 0 | 0 | 0
228 | 030411004013 | 管内穿线 NH-BV-2.5mm2 | 1.名称: 电气配线; 2.配线形式: 管内穿线; 3.规格: NH-BV-2.5mm2; | m | 5 | 0 | 0 | 0 | 0 | 0 | 0 | 0 | 0 | 0
229 | 031301017001 | 脚手架搭拆 |  | 项 | 1 | 0 | 0 | 0 | 0 | 0 | 0 | 0 | 0 | 0
230 | 031302007001 | 高层施工增加 |  | 项 | 1 | 0 | 0 | 0 | 0 | 0 | 0 | 0 | 0 | 0
[7 empty] | 0 | 0 | 0 | 0 | 0 | 0 | 0 | 0
本页合计 | [6 empty] | 0 | 0 | 0 | 0 | 0 | 0 | 0 | 0
累 计 | [6 empty] | 0 | 0 | 0 | 0
注:本表用于分部分项工程和能计量的措施项目清单与计价.
|  |  | 0 | 0 | 0
|  | 0 |  |  |  | 投标人: |  | (盖章)
[5 empty] | 法定代表人或委托代理人: |  |  | (签章或盖章)
[6 empty] | 注册造价工程师: |  | (签字并盖造价工程师执业专业章)
[6 empty] | 编制时间: |  | 2019-08-29

## E.7 总价措施项目清单计费表(160号YZ)
E.7 总价措施项目清单计费表
工程名称:3#栋安装工程 标段: | [5 empty] | 第1页 共1页
序号 | 项目编码 | 项目名称 | 计算基础 |  | 费 率(%) | 金 额(元) | 备注
1 |  | 安全文明施工费 |  |  | 13.76 | 0
2 |  | 冬雨季施工增加费 |  |  | 0.16 | 0
0 | 0 | 0 | 0 | 0 | 0 | 0
编制人(造价人员): |  |  | 复核人(造价工程师):
注:按施工方案计算的措施费,若无“计算基础”和“费率”的数值,也可只填“金额”数值,但应在备注栏说明施工方案的出处或计算方法.

## F.1 其他项目清单与计价汇总表(160号YZ)
F.1 其他项目清单与计价汇总表 (一般计税法)
工程名称:3#栋安装工程 标段: |  |  |  | 第1页 共1页
序号 | 项目名称 | 金额(元) | 结算金额(元) | 备注
1 | 暂列金额 | 0 | 0 | 明细详见F.3
2 | 暂估价 | 0 | 0
2.1 | 材料（工程设备）暂估价 | 0 | 0 | 明细详见F.4
2.2 | 专业工程暂估价 | 0 | 0 | 明细详见F.5
3 | 计日工 | 0 | 0 | 明细详见F.6
4 | 总承包服务费 | 0 | 0 | 明细详见F.7
5 | 索赔与现场签证 | 0 | 0 | 明细详见F.8
6 | 1+2.2+3+4+5项合计 | 0 | 0 | 1+2.2+3+4+5项合计
7 | 销项税额 | 0 | 0 | (6项)×9%
8 | 附加税费 | 0 | 0 | (6+7项)×费率
9 | 合计 | 0 | 0 | (6+7+8)项合计
|  | 0 | 0
注:材料(工程设备)暂估单价及调价表在F.4填报时按除税价填报;材料(工程设备)暂估单价计入直接费与清单项目综合单价,此处不汇总.
| 投标人: |  | (盖章)
| 法定代表人或委托代理人: |  | (签章或盖章)
| 注册造价工程师: |  | (签字并盖造价工程师执业专业章) | 0
| 编制时间: |  | 2019-08-29 | 0
0

## F.3 暂列金额明细表(160号YZ)
F.3 暂列金额明细表 (一般计税法)
工程名称:3#栋安装工程 标段: |  |  | 第1页 共1页
序号 | 项 目 名 称 | 计量单位 | 暂列金额(元) | 备注
0
0
0
0
0
0
0
0
0
0
0
0
0
0
0
0
0
0
0
0
0
0
0
0
0
0
0
合计 |  |  | 0
注:1.此表由招标人填写,如不能详列,也可只列暂定金额总额,投标人应将上述暂列金额计入投标总价中.
2. 检验试验费按直接费的0.5%～1.0%计取.

## F.4 材料(工程设备)暂估单价及调整表(160号YZ)
F.4 材料(工程设备)暂估单价及调整表 (一般计税法)
工程名称:3#栋安装工程 标段: | [8 empty] | 第1页 共1页
序号 | 材料(工程设备) 名称、规格、型号 | 计量 单位 | 数量 |  | 暂估(元) |  | 确认(元) |  | 差额±(元) |  | 备注
|  |  | 暂估 | 确认 | 单价 | 合价 | 单价 | 合价 | 单价 | 合价
合 计 |  |  | 合价: 0
|  |  | 0 | 0 | 0 | 0 | 0 | 0 | 0 | 0
|  |  | 0 | 0 | 0 | 0 | 0 | 0 | 0 | 0
|  |  | 0 | 0 | 0 | 0 | 0 | 0 | 0 | 0
|  |  | 0 | 0 | 0 | 0 | 0 | 0 | 0 | 0
|  |  | 0 | 0 | 0 | 0 | 0 | 0 | 0 | 0
|  |  | 0 | 0 | 0 | 0 | 0 | 0 | 0 | 0
|  |  | 0 | 0 | 0 | 0 | 0 | 0 | 0 | 0
|  |  | 0 | 0 | 0 | 0 | 0 | 0 | 0 | 0
|  |  | 0 | 0 | 0 | 0 | 0 | 0 | 0 | 0
|  |  | 0 | 0 | 0 | 0 | 0 | 0 | 0 | 0
|  |  | 0 | 0 | 0 | 0 | 0 | 0 | 0 | 0
|  |  | 0 | 0 | 0 | 0 | 0 | 0 | 0 | 0
|  |  | 0 | 0 | 0 | 0 | 0 | 0 | 0 | 0
|  |  | 0 | 0 | 0 | 0 | 0 | 0 | 0 | 0
|  |  | 0 | 0 | 0 | 0 | 0 | 0 | 0 | 0
|  |  | 0 | 0 | 0 | 0 | 0 | 0 | 0 | 0
|  |  | 0 | 0 | 0 | 0 | 0 | 0 | 0 | 0
|  |  | 0 | 0 | 0 | 0 | 0 | 0 | 0 | 0
|  |  | 0 | 0 | 0 | 0 | 0 | 0 | 0 | 0
|  |  | 0 | 0 | 0 | 0 | 0 | 0 | 0 | 0
|  |  | 0 | 0 | 0 | 0 | 0 | 0 | 0 | 0
|  |  | 0 | 0 | 0 | 0 | 0 | 0 | 0 | 0
|  |  | 0 | 0 | 0 | 0 | 0 | 0 | 0 | 0
0
注:1.此表由招标人填写"暂估单价",并在备注栏说明暂估价的材料、工程设备拟用在那些清单项目上,投标人应将上述材料、工程设备暂估单价计入工程量清单综合单价报价中.
2.采用一般计税法时按除税价填报；采用简易计税法时按含税价填报 |  |  | 0 | 0 |  |  | 0 | 0 | 0 | 0
3. 材料（工程设备）暂估单价计入直接费与清单项目综合单价，此处汇总后不再重复相加.
0

## F.5 专业工程暂估价及结算价表(160号YZ)
F.5 专业工程暂估价及结算价表 (一般计税法)
工程名称:3#栋安装工程 标段: |  |  |  |  | 第1页 共1页
序号 | 工 程 名 称 | 工程内容 | 暂估金额(元) | 结算金额(元) | 差额±(元) | 备注
|  |  | 0 | 0 | 0
|  |  | 0 | 0 | 0
|  |  | 0 | 0 | 0
|  |  | 0 | 0 | 0
|  |  | 0 | 0 | 0
|  |  | 0 | 0 | 0
|  |  | 0 | 0 | 0
|  |  | 0 | 0 | 0
|  |  | 0 | 0 | 0
|  |  | 0 | 0 | 0
|  |  | 0 | 0 | 0
|  |  | 0 | 0 | 0
|  |  | 0 | 0 | 0
|  |  | 0 | 0 | 0
|  |  | 0 | 0 | 0
|  |  | 0 | 0 | 0
|  |  | 0 | 0 | 0
|  |  | 0 | 0 | 0
|  |  | 0 | 0 | 0
|  |  | 0 | 0 | 0
|  |  | 0 | 0 | 0
|  |  | 0 | 0 | 0
|  |  | 0 | 0 | 0
|  |  | 0 | 0 | 0
|  |  | 0 | 0 | 0
|  |  | 0 | 0 | 0
合 计 |  |  | 0 | 0 | 0
|  |  | 0 | 0 | 0
注:1.此表“暂估金额”由招标人填写,投标人应将“暂估金额”计入投标总价中.结算时按合同约定结算金额填写.
2.专业工程暂估价及结算价应包含费用和利润.

## F.6 计日工表(160号YZ)
F.6 计 日 工 表 (一般计税法)
工程名称:3#栋安装工程 标段: | [5 empty] | 第1页 共1页
编号 | 项 目 名 称 | 单位 | 暂定数量 | 实际数量 | 综合单价(元) | 合 价
[6 empty] | 暂定 | 实际
一 | 人工 |  | 0 | 0 | 0 | 0 | 0
|  |  | 0 | 0 | 0 | 0 | 0
|  |  | 0 | 0 | 0 | 0 | 0
|  |  | 0 | 0 | 0 | 0 | 0
| 人工小计 |  | 0 | 0 | 0 | 0 | 0
二 | 材料 |  | 0 | 0 | 0 | 0 | 0
1 |  |  | 0 | 0 | 0 | 0 | 0
3 |  |  | 0 | 0 | 0 | 0 | 0
3 |  |  | 0 | 0 | 0 | 0 | 0
4 |  |  | 0 | 0 | 0 | 0 | 0
| 材料小计 |  | 0 | 0 | 0 | 0 | 0
三 | 施工机械 |  | 0 | 0 | 0 | 0 | 0
1 |  |  | 0 | 0 | 0 | 0 | 0
2 |  |  | 0 | 0 | 0 | 0 | 0
3 |  |  | 0 | 0 | 0 | 0 | 0
| 施工机械小计 |  | 0 | 0 | 0 | 0 | 0
| 总 计 |  | 0 | 0 | 0 | 0 | 0
|  |  | 0 | 0 | 0 | 0 | 0
注:1.此表项目名称、暂定数量由招标人填写,编制招标控制价时,单价由招标人按有关计价规定确定;投标时,单价由投标人自主报价,按暂定数量计算合价计入投标总价中;结算时,按发承包双方确认的实际数量计算合价.
2. 计日工表综合单价应包含费用和利润
|  |  |  | 0 | 0

## F.7 总承包服务费计价表(160号YZ)
F.7 总承包服务费计价表 (一般计税法)
工程名称:3#栋安装工程 标段: |  |  |  |  | 第1页 共1页
序号 | 项目名称 | 项目价值(元) | 服务内容 | 费率(%) | 金额(元)
1 | 发包人发包专业工程服务费 |  |  | 0 | 0
1.1 |  |  |  | 0 | 0
2 | 发包人提供材料采保费 |  |  | 0 | 0
2.1 |  |  |  | 0 | 0
|  |  |  | 0 | 0
|  |  |  | 0 | 0
|  |  |  | 0 | 0
|  |  |  | 0 | 0
|  |  |  | 0 | 0
|  |  |  | 0 | 0
|  |  |  | 0 | 0
|  |  |  | 0 | 0
|  |  |  | 0 | 0
|  |  |  | 0 | 0
|  |  |  | 0 | 0
| 合 计 | - | - | - | 0
注:发包人发包专业工程服务费可按发包工程直接费用的1.0～2.%计取. |  |  | 0 | 0 | 0
|  |  | 0 | 0 | 0

## J.1 发包人提供材料和工程设备一览表(160号YZ)
J.1 发包人提供材料和工程设备一览表 (一般计税法)
工程名称:3#栋安装工程 标段: |  |  |  |  | 第1页、共1页
序号 | 材料(工程设备)名称、规格、型号 | 单位 | 数量 | 单价(元) | 交货方式 | 送货地点 | 备注
注:1.此表由招标人填写，供投标人在投标报价、确定总承包服务费(计取发包人提供材料采保费)时参考. 2.发包人提供材料与工程设备按含税单价填报.